## RESUMEN MUDO
CATALOGO DE CONCEPTOS |  |  |  |  | ANEXO
E-9.1
LICITACION No. |  | DESCRIPCION DE LOS TRABAJOS:
CONSTRUCCION DEL CENTRO DE SERVICIOS INTEGRALES DE LA PROCURADURIA GENERAL DE JUSTICIA (REGION TULANCINGO) 3° ETAPA
RAZON SOCIAL DEL LICITANTE: |  | NOMBRE, CARGO Y FIRMA DEL LICITANTE |  | FECHA:
R E S U M E N
PARTIDA |  |  | IMPORTE
1. CERCADO PERIMETRAL
2. RED DE AGUA POTABLE
3. RED DE DRENAJE SANITARIO
4-ASTA BANDERA
5. CANCELERIA DE ALUMINIO
6. INSTALACIONES HIDRAULICA -SANITARIA (MUEBLES)
7. SISTEMA DE RIEGO
8. JARDINERIA
9. ALUMBRADO EXTERIOR
10. EQUIPAMIENTO AIRE ACONDICIONADO
11. INSTALACIONES ELECTRICAS
12.-TRAMITES Y APORTACIONES A CFE, C.A.A.S.S.T.
13.- PLANTA DE EMERGENCIA
14.-BOMBAS PARA EQUIPO HIDRONEUMATICO
15.- CARCAMO DE BOMBEO
16.-VIALIDAD
17.- ACABADOS (ALBAÑILERIA)
18.-BOMBAS PARA EQUIPO CONTRA INCENDIOS
19.-ELEVADOR ELECTROMECANICO
20.- EXTINCION DE INCENDIOS
21.- SISTEMA DE VIDEO VIGILANCIA
22.- PUESTA EN OPERACIÓN DE EQUIPOS
SUBTOTAL
I.V.A.
TOTAL

## PRESUPUESTO MUDO
CATALOGO DE CONCEPTOS | [6 empty] | ANEXO E-9.2
LICITACION No. |  | DESCRIPCION DE LOS TRABAJOS:
CONSTRUCCION DEL CENTRO DE SERVICIOS INTEGRALES DE LA PROCURADURIA GENERAL DE JUSTICIA (REGION TULANCINGO) 3° ETAPA
RAZON SOCIAL DEL LICITANTE: |  |  | NOMBRE, CARGO Y FIRMA DEL LICITANTE |  |  | FECHA:
CLAVE | PARTIDA, SUBPARTIDA Y CONCEPTO | UNIDAD | CANTIDAD | PRECIO UNITARIO |  | IMPORTE TOTAL | %
|  |  |  | P.U. | P.U. CON LETRA
1. CERCADO PERIMETRAL
MURO PERIMETRAL
LIMPIEZA Y TRAZO
L004 | TRAZO Y NIVELACION DE TERRENO PARA DESPLANTE DE ESTRUCTURA, MENORES DE 400 M2 , ESTABLECIENDO REFERENCIAS Y BANCOS DE NIVEL, CON EQUIPO TOPOGRAFICO. INCLUYE MANO DE OBRA, EQUIPO Y HERRAMIENTA | M2 | 153.2
9101010009 | EXCAVACION A MANO EN ZANJA EN MATERIAL CLASE II EN SECO, MEDIDO EN BANCO. INCLUYE AFINE, TRASPALEOS Y EXTRACCION A BORDE DE ZANJA, EXCAVACION DE 0.00 A2.00 M. DE PROFUNDIDAD | M3 | 95.55
M-0-22 | ARQUEOLOGO (trabajos de rescate arquelogico) | JOR | 60
PRO-GEN-TUL-01 | REALIZACION DE TRABAJOS EN CAMPO DE RESCATE ARQUEOLOGICO QUE INCLUYE : EXCAVACIONES A MANO CON CUCHARILLAS,PALAS,RASTRILLOS MANUALES, CEPILLOS DE ALAMBRE PARA LIMPIEZA DE VESTIGIOS ARQUELOGICOS QUE SE ENCUENTRAN,ASI COMO SELECCIÓN,LIMPIEZA, CLASIFICACION, Y LAVADO DE ESTOS PARA SU POSTERIOR REGISTRODE LOS HALLAZGOS Y ALMACENAJE EN COSTALES, CAJAS, INCLUYE MANO DE OBRA, HERRAMIENTA,EQUIPO Y TODO LO NECESARIO PARA SU CORRECTO DESCUBRIMIENTO | JOR | 60
PLANTILLA
R005 | RELLENO CON MATERIAL PRODUCTO DE EXCAVACION COMPACTADO CON BAILARINA O PLACA VIBRATORIA EN CAPAS DE 20 CM. EN CEPAS DE CIMENTACION. INCLUYE: INCORPORACION DE HUMEDAD, MANO DE OBRA Y HERRAMIENTA. | M3 | 42.74
P002 | PLANTILLA DE CONCRETO FC=100 KG/CM2 DE 5 CM. DE ESP. PROMEDIO. INCLUYE ELABORACION DE CONCRETO, MANO DE OBRA Y HERRAMIENTA | M2 | 126.61
I0088 | 009-F.08 AGUA EMPLEADA PARA COMPACTACIÓN. | M3 | 12.82
I0121 | E(PARA CUALQUIER DISTANCIA DEL AGUA UTILIZADA EN LA COMPACTACION) | M3K | 427.4
CIMBRA
C001 | CIMBRA PARA CIMENTACION CON MADERA DE PINO DE 3A ACABADO COMUN, INCLUYE CIMBRADO Y DESCIMBRADO, | M2 | 174.8
C002 | CIMBRA DE CONTACTO ACABADO COMUN EN COLUMNAS Y MUROS; INCLUYE: CIMBRADO , DESCIMBRADO, MANO DE OBRA Y HERRAMIENTA | M2 | 405.72
CONCRETO
MCP012 | CONCRETO PREMEZCLADO RESISTENCIA NORMAL VACIADO CON CARRETILLA Y BOTES F'C=250 KG/CM2 REVENIMIENTO DE 10 CM AGREGADO MAXIMO 3/4" EN CIMENTACION | M3 | 54.83
AC006 | ACERO PARA REFUERZO EN CIMENTACION DIAMETRO. # 4 FY= 4200 KG/CM2. INCL., SUMINISTRO, HABILITADO, ARMADO, TRASLAPES, SILLETAS, GANCHOS Y DESPERDICIOS | KG | 598.75
AC005 | ACERO PARA REFUERZO EN CIMENTACION DIAMETRO. # 3 FY= 4200 KG/CM2. INCL., SUMINISTRO, HABILITADO, ARMADO, TRASLAPES, SILLETAS, GANCHOS Y DESPERDICIOS | KG | 662.14
AC004 | ACERO PARA REFUERZO EN CIMENTACION CON ALAMBRON # 2 FY= 2530 KG/CM2. INCL., SUMINISTRO, HABILITADO, ARMADO, TRASLAPES, GANCHOS Y DESPERDICIOS | KG | 226.8
AC016 | SUMINISTRO Y HABILITADO CON ARMEX 10 X 10 CM., INCLUYE: MATERIALES, MANO DE OBRA Y HERRAMIENTA. | M | 151.2
AC017 | SUMINISTRO Y HABILITADO CON ARMEX 10 X 15 CM., INCLUYE: MATERIALES, MANO DE OBRA Y HERRAMIENTA. | M | 235.83
AC018 | SUMINISTRO Y HABILITADO CON ARMEX 10 X 20 CM., INCLUYE: MATERIALES, MANO DE OBRA Y HERRAMIENTA. | M | 235.83
ALBAÑILERIA Y ACABADOS
AL058 | MURO DE BLOCK MACIZO DE CEMENTO 14 x 20 x 40 cm. DE 14 cm. DE ESPESOR, ASENTADO CON MORTERO CEMENTO ARENA 1:3, ACABADO COMUN, HASTA UNA ALTURA DE 3.00 MTS. INCLUYE: MATERIALES, MANO DE OBRA Y HERRAMIENTA. | M2 | 544.66
AL014 | APLANADO EN MUROS CON MORTERO CEMENTO-ARENA 1:3. A PLOMO Y REGLA ACABADO CON LLANA DE MADERA, DE 2.5 CMS. DE ESPESOR, INCLUYE MATERIALES, MANO DE OBRA Y HERRAMIENTA | M2 | 1414.98
AL042 | IMPERMEABILIZACION DE CADENA DE DESPLANTE, CON MICROFEST Y POLIETILENO 600. INCL., RIEGO DE ARENA,MATERIALES MANO DE OBRA Y HERRAMIENTA. | M | 235.83
AL088 | SUM. Y APLIC. PINTURA VINILICA MARCA COMEX, LINEA VINIMEX LAVABLE SOBRE MUROS Y PLAFONES CON ACABADO RUSTICO. INCLUYE PREPARACION DE SUPERFICIE, UNA MANO DE SELLADOR Y DOS MANOS DE PINTURA, MATERIALES MENORES DE CONSUMO, MANO DE OBRA Y HERRAMIENTA. | M2 | 1414.98
PRO-292 | SUMINISTRO Y COLOCACION DE PORTON ABATIBLE PARA REJA A BASE DE TUBO DE CED 40 DE 3" DE DIAMETRO, CORTES A 45° EN EXTREMO SUPERIOR CON TAPA DE LAMINA, SEPARACION A EJE A CADA 20 CM Y PERFIL TUBULAR DE 2 1/2" X 2 1/2" X 1/4" CAL. 16 HORIZONTAL, APLICACIÓN DE PRAIMER Y DOS MANOS DE PINTURA, INCLUYE SUMINISTRO DE MATERIALES, PASADORES, CERROJO DE SEGURIDAD, FABRICACIÓN, NIVELACIÓN, ACARREO EL LUGAR, MANO DE OBRA, HERRAMIENTA Y TODO LO NECESARIO PARA SU CORRECTA COLOCACIÓN | M2 | 60
EXT-CONCERT-45 | SUMINISTRO Y COLOCACIÓN DE CONCERTINA MILITAR DOBLE DE 45 CMS DE DIAMETRO INCLUYE HERRAJES, MANO DE OBRA Y HERRAMIENTA | ML | 226.16
SUBTOTAL
2. RED DE AGUA POTABLE
LIMPIEZA Y TRAZO
L001 | LIMPIEZA Y DESENRAICE DE TERRENO A MANO | M2 | 660
L007 | TRAZO Y NIVELACION DE PLAZAS, ANDADORES, BANQUETAS Y PAVIMENTOS. PRIMEROS 10,000 M2 , ESTABLECIENDO REFERENCIAS Y BANCOS DE NIVEL, CON EQUIPO TOPOGRAFICO. INCLUYE MANO DE OBRA, EQUIPO Y HERRAMIENTA | M2 | 660
9101010009 | EXCAVACION A MANO EN ZANJA EN MATERIAL CLASE II EN SECO, MEDIDO EN BANCO. INCLUYE AFINE, TRASPALEOS Y EXTRACCION A BORDE DE ZANJA, EXCAVACION DE 0.00 A2.00 M. DE PROFUNDIDAD | M3 | 356.4
9101020029 | EXCAVACION EN ZANJA EN MATERIAL TIPO III, CON EMPLEO DE EQUIPO NEUMETICO , INCLUYENDO MATERIALES DE CONSUMO, MANO DE OBRA EN PERFORACION, AFLOJE Y EXTRACCION A BORDE DE LA ZANJA, EQUIPO Y HERRAMIENTA NECESARIA DE 0.00 A 2.00 MTS. DE PROFUNDIDAD. | M3 | 237.6
CAMA DE ARENA
CM001 | CAMA DE ARENA APIZONADA CON PISON DE MANO INCLUYE CONSTRUCCION DE APOYO SEMICIRCULAR PARA PERMITIR APOYO COMPLETO DE LA TUBERIA MANO DE OBRA Y HTA. | M3 | 66
RELLENOS Y COMPACTACION
R009 | RELLENO EN ZANJAS COMPACTADO CON PISON AL 80 % PROCTOR, CON PRODUCTO DE EXCAVACION, INCLUYE INCORPORACION DE HUMEDAD SELECCION Y VOLTEO, MANO DE OBRA Y HERRAMIENTA. | M3 | 583
CAJA DE VALVULAS
9204010001 | CONSTRUCCION DE CAJA DE VALVULAS TIPO I DE 0.70X 0.70 MTS. MEDIDAS INTERIORES PARA AGUA POTABLE, INCLUYE PLANTILLA DE TABIQUE, CONCRETO, ACERO DE REFUERZO, MURO DE TABIQUE, CIMBRA, DALA DE CONCRETO ARMADO,SIN INCLUIR MARCO Y CONTRAMARCO DE FIERRO FUNDIDO, P.U.O.T. | PZA | 4
VALVULAS
9203010004 | SUMINISTRO, COLOCACION Y PRUEBAS DE VALVULA DE COMPUERTA BRIDADA DE VASTAGO FIJO, VALVULA DE COMPUERTA DE 100 MM (4"). | PZA | 4
ABRAZADERAS
9205010004 | SUMINISTRO E INSTALACION DE ABRAZADERAS DE INSERCION COMPLETAS, INCLUYENDO: SUMINISTRO DE LA PIEZA, TORNILLOS, EMPAQUE, MANO DE OBRA PARA LA COLOCACION, HERRAMIENTA Y EQUIPO NECESARIOS. ABRAZADERA DE INSERCION DE 100 MM (4") | PZA | 8
TUBERIA
9206010007 | SUMINISTRO, INSTALACION Y PRUEBAS DE TUBO DE P.V.C HIDRAULICO CON CAMPANA RD-26 DE 100 MM (4"), INCLUYE: MATERIALES, MANO DE OBRA Y HERRAMIENTA | M | 1100
SUBTOTAL
3. RED DE DRENAJE SANITARIO
DEMOLICIONES, CORTES Y REPOSICIONES
D033 | DEMOLICION POR MEDIOS MECANICOS DE CARPETA ASFALTICA INCLUYE BASE,SEPARACION DE LOS MATERIALES APROVECHABLES CARGA, DESCARGA Y ACOMODO DE LOS MATERIALES AL LUGAR DEL DEPOSITO, MANO DE OBRA EQUIPO Y HTA. | M3 | 0.7
CA002 | SUMINISTRO Y APLICACION DE CARPETA ASFALTICA DE 5.00 cm. DE ESPESOR COMPACTADO AL 95 % MARSHALL POR UNIDAD DE OBRA TERMINADA, RIEGO DE LIGA CON EMULSION ASFALTICA DE ROMPIMIENTO RAPIDO RR-2K A RAZON DE 0.8 LTS/M², INCLUYE: PRUEBAS DE LABORATORIO, PREPARACION DE LA MEZCLA ASFALTICA, BARRIDO DE LA BASE IMPREGNADA, ACARREOS DE LA EMULSION ASFALTICA, CALENTAMIENTOS, TENDIDO Y COMPACTACION, ACABADO CON RODILLO LISO, LIMPIEZA DE OBRA, MANO DE OBRA Y EQUIPO. NO INCLUYE ACARREO DE LA MEZCLA. | MT2 | 7
TRAZO Y NIVELACION
L004 | TRAZO Y NIVELACION DE TERRENO PARA DESPLANTE DE ESTRUCTURA, MENORES DE 400 M2 , ESTABLECIENDO REFERENCIAS Y BANCOS DE NIVEL, CON EQUIPO TOPOGRAFICO. INCLUYE MANO DE OBRA, EQUIPO Y HERRAMIENTA | M2 | 13
EXCAVACIONES
9101010009 | EXCAVACION A MANO EN ZANJA EN MATERIAL CLASE II EN SECO, MEDIDO EN BANCO. INCLUYE AFINE, TRASPALEOS Y EXTRACCION A BORDE DE ZANJA, EXCAVACION DE 0.00 A2.00 M. DE PROFUNDIDAD | M3 | 19.34
9101010017 | EXCAVACION A MANO EN ZANJA EN MATERIAL CLASE III EN SECO , MEDIDO EN BANCO . INCLUYE USO DE EXPLOSIVOS Y EQUIPO NEUMATICO, AFINE, TRASPALEOS Y EXTRACCION DE REZAGA A MANO A BORDE DE ZANJA, EXCAVACION DE 0.00 M 2.00 M. DE PROFUNDIDAD. | M3 | 12.89
CAMA DE ARENA
CM001 | CAMA DE ARENA APIZONADA CON PISON DE MANO INCLUYE CONSTRUCCION DE APOYO SEMICIRCULAR PARA PERMITIR APOYO COMPLETO DE LA TUBERIA MANO DE OBRA Y HTA. | M3 | 1.18
RELLENOS Y COMPACTACION
R009 | RELLENO EN ZANJAS COMPACTADO CON PISON AL 80 % PROCTOR, CON PRODUCTO DE EXCAVACION, INCLUYE: INCORPORACION DE HUMEDAD, SELECCION Y VOLTEO, MANO DE OBRA Y HTA. | M3 | 20.45
POZOS DE VISITA
PZ005 | POZO DE VISITA COMUN DE MURO DE TABIQUE ROJO RECOCIDO DE 0.24 m. A TIZON ASENTADO CON MORTERO CEMENTO-ARENA 1:4, DESPLANTE MAMP. ASENTADA CON MORTERO CEMENTO-ARENA 1:4, ESCALONES, SOBRE TUBO DE 0.30 A 0.45 m. PROFUNDIDAD DE RASANTE HIDRAULICA 1.76 A 2.00 m., APLANADO ACABADO FINO, PLANTILLA DE CONCRETO f´c=100 Kg/cm2 DE 10 cm. DE ESPESOR, BASE DE MAMPOSTERIA, ESCALERILLA. INCLUYE: SUMINISTRO Y COLOCACION DE BROCAL Y TAPA DE CONCRETO DE 1.07 m. DE Ø, MATERIALES, MANO DE OBRA Y HERRAMIENTA. | PZA | 2
TUBERIA CORRUGADA DE POLIETILENO DE ALTA DENSIDAD
9303010003 | SUMINISTRO E INSTALACION DE TUBERIA CORRUGADA DE POLIETILENO DE ALTA DENSIDAD DE 8" DE DIAMETRO BAJO NORMA NMX-E-241-CNCP-2013 INTERIOR LISO BLANCO DE ALTO CONTRASTE, CAMPANA INTEGRADA Y EMPAQUE ELASTOMERICO, INCLUYE PRUEBA DE HERMETICIDAD BAJO NOM-001-CONAGUA-2011. | M | 18.2
SUBTOTAL
4-ASTA BANDERA
POO2 | PLANTILLA DE CONCRETO F´C= 100 KG/ CM2 DE 5 CM DE ESP. PROMEDIO. INCLUYE ELABORACION DE CONCRETO, MANO DE OBRA Y HERRAMIENTA | M2 | 2.25
AC005 | ACERO PARA REFUERZO EN CIMENTACION DIAMETRO. # 3 Fy= 4200 KG/CM2. INCL., SUMINISTRO, HABILITADO, ARMADO, TRASLAPES, SILLETAS, GANCHOS Y DESPERDICIOS | KG | 131.04
AC007 | ACERO PARA REFUERZO EN CIMENTACION DIAMETRO. # 5 Fy= 4200 KG/CM2. INCL., SUMINISTRO, HABILITADO, ARMADO, TRASLAPES, SILLETAS, GANCHOS Y DESPERDICIOS | KG | 23.4
C007 | CIMBRA DE COLUMNAS Y MUROS APARENTE CON TRIPLAY DE PINO 16MM. INCL. CIMBRADO DESCIMBRADO HABILITADO Y CHAFLANES U OCHAVOS | M2 | 9
CN003 | CONCRETO F'c= 250 KG/CM2 EN CIMENTACION, TMA,19MM INCLUYE ELABORACION, COLOCACION, VIBRADO, CURADO, MANO DE OBRA Y HERRAMIENTA, Y PRUEBAS DE LABORATORIO. | M3 | 3.38
AL087 | SUM. Y APLIC. PINTURA VINILICA MARCA COMEX, LINEA VINIMEX LAVABLE EN MUROS, TRABES Y PLAFONES, TRABAJOS TERMINADOS, INCLUYE PREPARACION DE SUPERFICIE, REBABEAR Y PLASTE NECESARIO, MATERIAL MANO DE OBRA Y HTA. | M2 | 10.89
CSPGJH-EXT-ASBA | SUMINISTRO Y COLOCACIÓN ASTA BANDERA DE 12 M. DE ALTURA, INCLUYE 4.00 MLDE TUBO DE ACERO DE 6" CED.40, 4.00 MLDE TUBO DE ACERO DE 4" CED.40 y 4.00 MLDE TUBO DE ACERO DE 3" CED.40, DOS PLACAS DE ACERO DE 1/4" DE ESPESOR, PINTURA ANTICORROSIVA Y DE ESMALTE, AMIOBRAS Y MONTAJE CON GRUA TELESCOPICA RT763-2, MATERIALES MENORES Y MANO DE OBRA | PZA | 1
SUBTOTAL
5. CANCELERIA DE ALUMINIO
CH015 | SUMINISTRO Y COLOCACION DE CANCELERIA DE ALUMINIO NATURAL DE 3" ELABORADA CON PERFILES EN VENTANAS, INCLUYE: ACCESORIOS NECESARIOS PARA SU INSTALACION Y SELLADO, VIDRIO CLARO DE 6 MM DE ESPESOR EN VENTANAS FIJAS Y CORREDIZAS, TRABAJO TERMINADO, ANDAMIOS, JALADERA, MATERIALES, MANO DE OBRA Y HERRAMIENTA | M2 | 355.71
PRO-199 | SUMINISTRO Y COLOCACION DE CANCELERIA DE ALUMINIO NATURAL DE 3", ELABORADA CON PERFILES COMERCIALES EN PUERTAS, INCLUYE: ACCESORIOS NECESARIOS PARA SU INSTALACION Y SELLADO, VIDRIO CLARO DE 6 MM DE ESPESOR EN PUERTAS FIJAS Y CORREDIZAS, TRABAJO TERMINADO, ANDAMIOS, BISAGRAS , CERRADURA L0555ebl mn4, SILICON TRANSPARENTE, MATERIALES, MANO DE OBRA Y HERRAMIENTA | M2 | 319.71
CSIPGJH-EXT-MAMP | SUMINISTRO E INTALACIÓN DE MAMPARA PARA SANITARIO EN ALUMINIO ACABADO FINAL LAMINADO PLASTICO O SIMILAR PLASTICO COLOR GRIS PERLA O BLANCO | M2 | 86.25
CSIPGJH-EXT-MAMP-MIG | SUMINISTRO E INTALACIÓN DE MAMPARA PARA SANITARIO EN ALUMINIO ACABADO FINAL LAMINADO PLASTICO O SIMILAR PLASTICO COLOR GRIS PERLA O BLANCO DE 0.46 X 1.20 M | PZA | 5
CSIPGJH-EXT-BARAN-ESCAL | SUMINISTRO E INSATALACIÓN DE BARANDAL PARA ESCALERAS ELABORADO A BASE DE TUBOS DE ALUMINIO DE 2" X 2" DE 0.70 CMS DE ALTURA A CADA 40 CMS. PASAMANOS DE TUBO DE ALUMINIO DE 2" DE DIAMETRO Y 3 TUBOS INTEMEDIOS DE ALUMINIO 1" X 1" | ML | 30.95
PRO-295 | SUMINISTRO Y COLOCACION DE CRISTAL DE 14 MM DE ESPESOR DE 1 X 1 MTS, CON 2 PELICULAS REFLEJANTES ( PELICULA POR CADA LADO ) CRISTAL TEMPLADO GRADO 3, 4 PELICULAS DE ALTO IMPACTO INTEGRADOS EN UN MARCO DE ALUMINIO DE 3" DURANODICK, PARA CAMARA GESELL, INCLUYE: MANO DE OBRA, MATERIALES HERRAMIENTA, HERRAJES Y TODO LO NECESARIO PARA SU CORRECTA COLOCACION. | M2 | 1.8
PRO-198 | SUMINISTRO Y COLOCACIÓN DE REJILLA A BASE DE MARCO DE PTR DE 3" X 3" COLOR ROJO , CUADRADO DE 3/4" DE ESPESOR Y SOLERA DE 2" X 1/2" CON PERFORACIONES A CADA 12 CM , INCLUYE SOLDADURA, CHAPA PHILIPS X-750, PINTURA A DOS MANOS, PASADORES,CERROJO DE SEGURIDAD, MANO DE OBRA, HERRAMENTA Y TODO LO NECESARIO PARA SU CORRECTA EJECUCIÓN | M2 | 41.04
CSIPGJH-EXT-LETER-PGJ | SUMINISTRO DE 29 LETRAS EN ACERO INOXIDABLE DE 1/8" DE ESPESOR DE 40 CMS DE ALTURA X 25 CMS DE ANCHO "PROCURADURIA GNERAL DE JUSTICIA" | JGO | 1
CSIPGJH-EXT-LETR-PGJ | COLOCACION DE 29 LETRAS EN ACERO INOXIDABLE DE 1/8" DE ESPESOR DE 40 CMS. DE ALTURA X 25 CMS DE ANCHO "PROCURADURIA GENERAL DE JUSTICIA", INCLUYE MATERIALES Y TODO LO NECESARIO PARA SU CORRECTA EJECUCION. | JGO | 1
CSIPGJH-EXT-LETR-CSI | SUMINISTRO DE 27 LETRAS EN ACERO INOXIDABLE DE 1/8" DE ESPESOR DE 30 CMS DE ALTURA X 20 CMS. DE ANCHO " CENTRO DE SERVICIOS INTEGRALES" | JGO | 1
CSIPGJH-EXT-LETR-CSI-COLOC | COLOCACION DE 27 LETRAS EN ACERO INOXIDABLE DE 1/8" DE ESPESOR DE 30 CMS. DE ALTURA X 20 CMS. DE ANCHO " CENTRO DE SERVICIOS INTEGRALES" INCLUYE MATERIALES Y TODO LO NECESARIO PARA SU CORRECTA EJECUCION. | JGO | 1
PRO-198 | SUMINISTRO, FABRICACION Y COLOCACION DE PUERTAS ABATIBLES DE 2.00X2.40 MTS, HECHAS DE PTR DE 1 1/2" X 3" PERSIANA TIPO LOUVER CON ALETA A 45´, INCLUYE PINTURA, 4 TEJUELOS DE 2" DE DIAMETRO, MARCOS DE PERFIL TUBULAR, CERROJO DE FIERRO DE 30 CM MANO DE OBRA, HERRAMIENTA Y TODO LO NECESARIO PARA SU CORRECTA COLOCACION | PZA | 3
PRO-199 | SUMINISTR, FABRICACION Y COLOCACION DE VENTANA 1.29 X 0.38 MTS HECHA EN PTR DE DE 1 1/2" X 3" PERSIANA TIPO LOUVER CON ALETA A 45´, INCLUYE PINTURA, 4 TEJUELOS DE 2" DE DIAMETRO, MARCOS DE PERFIL TUBULAR, MANO DE OBRA, HERRAMIENTA Y TODO LO NECESARIO PARA SU CORRECTA COLOCACION | PZA | 3
SUBTOTAL
6. INSTALACIONES HIDRAULICA -SANITARIA (MUEBLES)
M023 | SUMINISTRO Y COLOCACION DE LAVABO MARCA AMERICAN STANDAR OVALYN PARA EMPOTRAR EN PLANCHA DE CONCRETO. INCLUYE: MEZCLADORA PARA LAVABO MARCA URREA, MANGUERAS FLEXIBLES, VALVULAS DE RETENCION CROMADAS DE 13 MM CESPOL A LA PARED CROMADO P/LAVABO DE 38 MM., MANO DE OBRA Y HERRAMIENTA. | PZA | 38
M003 | SUMINISTRO Y COLOCACION DE W.C. MARCA AMERICAN STANDARD MODELO HABITAT O SIMILAR INCLUYE: VALVULA DE RETENCION CROMADA DE 13 MM CONECTOR ROSCA EXT. DE 13 MM MANGUERAS DE ALIMENTACION FLEXIBLES DE 13 MM, JUNTA PROHEL, TAQUETES, PIJAS, TANQUE CON HERRAJES , ACCESORIOS, MATERIAL, MANO DE OBRA Y HERRAMIENTA. | PZA | 33
M010 | SUMINISTRO Y COLOCACION DE MINGITORIO MARCA HELVEX MG-FERRY CON CESPOL INTEGRADO, INCLUYE: FLUXÓMETRO DE MINGITORIO MANIJA HELVEX 185-19, CONEXIONES, MATERIAL, MANO DE OBRA Y HERRAMIENTA. | PZA | 7
IHS037 | SUMINISTRO Y COLOCACIÓN DE FLUXOMETRO DE PALANCA VISIBLE MARCA HELVEX PARA WC, CON ENTRADA DE 25 mm. MODELO. 110-32 RECTO DE MANIJA, CROMADO. INCLUYE: MATERIALES, MANO DE OBRA Y HERRAMIENTA | PZA | 33
CSIPGJH-EXT-ESP-1 | SUMINISTRO Y COLOCACION DE ESPEJO DE 3 MM CON MARCO DE ALUMINIO NATURAL DE 4.5 CMS. MEDIDAS DE 0.87X1.30 MTS INCLUYE TAQUETES, PIJAS, ACCESORIOS, MANO DE OBRA Y HERRAMIENTA | PZA | 3
CSIPGJH-EXT-DJLIQ | SUMINISTRO Y COLOCACION DE DESPACHADOR PARA BAÑO CROMO ( JABON LIQUIDO) INCLUYE TAQUETES, PIJAS, ACCESORIOS, MANO DE OBRA Y HERRAMIENTA | PZA | 10
M012 | SUMINISTRO Y COLOCACIÓN DE PORTA ROLLO, DESPACHADOR DE HIGIENICO, KIMBERLY CLARCK JUMBO INCLUYE MANO DE OBRA, MATERIALES DE FIJACION Y HERRAMIENTAS. | PZA | 25
CSIPGJH-EXT-DPTOA | SUMINISTRO Y COLOCACION DE DESPACHADOR, DISPENSADOR DE PAPEL PARA MANOS MARCA KIMBERLY CLARK O SIMILAR INCLUYE TAQUETES, PIJAS, ACCESORIOS, MANO DE OBRA Y HERRAMIENTA | PZA | 8
CSIPGJH-EXT-ESP-2 | SUMINISTRO Y COLOCACION DE ESPEJO DE 3 MM CON MARCO DE ALUMINIO BLANCO DE 4.5 CMS. MEDIDAS 0.66 X 1.25 MTS, INCLUYE TAQUETES, PIJAS, ACCESORIOS, MANO DE OBRA Y HERRMAMIENTA. | PZA | 3
CSIPGJH-EXT-TINA AMB | SUMINISTRO Y COLOCACION TINA AMBAR MARCA AMERICAN ESTÁNDAR COLOR BCO, MEDIDAS 1.45X 0.72 MTS, INCLUYE ACCESORIOS, MANO DE OBRA Y HERRAMIENTA. | PZA | 6
CSIPGJH-EXT-ESP-8 | SUMINISTRO Y COLOCACION DE ESPEJO DE 6 MM CON MARCO DE ALUMINIO NATURAL DE 4.5 CMS MEDIDAS 2.90 X 1.30 MTS INCLUYE TAQUETES, PIJAS, ACCESORIOS, MANO DE OBRA Y HERRAMIENTAS. | PZA | 2
CSIPGJH-EXT-ESP-6 | SUMINISTRO Y COLOCACION DE ESPEJO DE 6 MM CON MARCO DE ALUMINIO BLANCO DE 4.5 CMS MEDIDAS 1.70X 1.30 MTS, INCLUYE TAQUETES, PIJAS, ACCESORIOS, MANO DE OBRA Y HERRAMIENTA. | PZA | 2
CSIPGJH-EXT-ESP-7 | SUMINISTRO Y COLOCACION DE ESPEJO DE 6 MM CON MARCO DE ALUMINIO BLANCO DE 4.5 CMS MEDIDAS DE 1.80 X 1.30 MTS, INCLUYE TAQUETES, PIJAS, ACCESORIOS, MANO DE OBRA Y HERRAMIENTA | PZA | 4
CSIPGJH-EXT-A | ALIMENTACION DE TINACO A BAÑO CON TUBERIA DE COBRE DE 50 MM Y GALVANIZADA DE 50 MM INCLUYE 20 M DE TUBERIA DE COBRE , 3.50 DE TUBO GALVANIZADO, PIEZAS ESPECIALES, RANURAS Y DEMOLICIONES NECESARIAS, CONEXIONES, PRUEBAS, MATERIALES MENORES DE CONSUMO, MANO DE OBRA Y HERRAMIENTA | SAL | 1
M029 | SUM. Y COL. DE TINACO ROTOPLAS VERTICAL DE 1100 LTS DE CAPACIDAD, INCLUYE ACCESORIOS, ELEVACIONES, MANO DE OBRA, EQUIPO Y HERRAMIENTA. | PZA | 4
G001 | INSTALACION DE LINEA DE GAS CON TUBERIA DE COBRE DE ½" Ø, CONSIDERANDO 6 M DE TUBO, 2 CODOS,, 2 CONECTORES C/INTERIOR, 2 VALVULAS DE PASO, REGULADOR DE 2 SALIDAS, 2 PIPTELES. INCLUYE MATERIALES MENORES DE CONSUMO, MANO DE OBRA, EQUIPO Y HERRAMIENTA | PZA | 1
G002 | SUMINISTRO E INSTALACION DE TANQUE ESTACIONARIO DE 300 LTS. INCLUYE: TUBO DE COBRE RIGIDO TIPO "L" DE 13 MM., TUBO FLEXIBLE DE 10 MM. DE DIAMETRO, REGULADOR DE BAJA PRESION MODELO 3001, LLAVES DE PASO DE CIERRE RAPIDO, CONEXIONES NECESARIAS, TRANSPORTE Y MANIOBRAS DENTRO DE LA OBRA HASTA 2DO. NIVEL, MATERIALES MENORES DE CONSUMO, MANO DE OBRA Y HERRAMIENTA. | PZA | 1
CSIPGJH-EXT-CALSOL | SUMINISTRO Y COLOCACION DE CALENTADOR SOLAR DE 300 LTS. INCLUYE: CONEXIONES NECESARIAS, TRANSPORTE Y MANIOBRAS DENTRO DE LA OBRA HASTA 2do. NIVEL, MATERIALES MENORES DE CONSUMO, MANO DE OBRA Y HERRAMIENTA | PZA | 2
AL017 | BASE PARA TINACO DE 1.00 x 1.00 m. Y DE 1.00 m. DE ALTURA ELABORADO CON CONCRETO HIDRAULICO HECHO EN OBRA f'c= 250 Kg/cm2 ARMADO, INCLUYE: MUROS DE BLOCK MACIZO DE 14x20x40 cm.Y LOSA , RESISTENCIA NORMAL, AGREGADO MAXIMO 3/4" DE 10 cm. DE ESPESOR, ARMADA CON VARILLAS DEL No.3 A CADA 30 cm. EN AMBOS SENTIDOS, INCLUYE: CIMBRA ACABADO APARENTE, CHAFLAN DE 1" PARA FORMAR GOTERO, HABILITADO DE ACERO, ELABORACION DE CONCRETO, COLADO, VIBRADO, ACELERANTE DE FRAGUADO FESTERMIX, CASTILLOS DE 15 X 15 cm., APLANADO CON MORTERO CEMENTO-CAL-ARENA 1:1:6, ELEVACION DE MATERIAL, MANO DE OBRA Y HERRAMIENTA. | PZA | 4
CSIPGJH-EXT-ACBA | SUMINISTRO Y COLOCACIÓN DE JUEGO DE ACCESORIOS PARA BAÑOS MOD. RIBBERA CROMO O SIMILAR 6 PIEZAS INCLUYE MATERIALES, HERRAMIENTA, HERRAMIENTA Y MANO DE OBRA | PZA | 6
CSIPGJH-EXT-ASWC | SUMINISTRO Y COLOCACIÓN DE ASIENTO PARA BAÑO MARCA BEMIS O SIMILAR INCLUYE MANO DE OBRA Y HERRAMIENTA | PZA | 33
CSIPGJH-EXT-PTAMAD1 | SUM. Y COL. DE PUERTA DE TAMBOR DE PINO DE 0.90 X 2.10 M . A BASE DE BASTIDOR DE MADERA DE 2A DE 38 X 25 MM A CADA 30 CM FORRADA CON TRIPLAY DE PINO DE 6 MM ACABADO CON TINTA Y BARNIZ, INCLUYE CHAMBRANAS, MARCO, CERRADURA TIPO COVE LATON ANTIGUO, FLETE, MANO DE OBRA Y ACARREOS. | PZA | 30
CSIPGJH-EXT-MANGHX | SUMINISTRO Y COLOCACON DE MANERALES GRANDES ANTARES CROMO PARA REGADERA MARCA HELVEX O SIMILAR INCL. MANO DE OBRA. | PZA | 24
M038 | SUMINISTRO Y COLOCACIÓN DE REGADERA CON BRAZO Y CHAPETON DE ACERO INOXIDABLE 4509BL.9. INCLUYE: MANO DE OBRA, HERRAMIENTA Y MATERIAL. | PZA | 12
R-012 | SUMINISTRO Y COLOCACION DE CUBIERTA FABRICADOS EN LAMINA DE ACERO INOXIDABLE TIPO 304 CALIBRE 14, CUERPOS FABRICADOS EN LAMINA DE ACERO INOXIDABLE TIPO 304 CALIBRE 14, CONCHA FABRICADOS EN LAMINA DE ACERO INOXIDABLE TIPO 304 CAL 14. CON CABADO EN PULIDO SANITARIO EN CUERPOS, ACCESORIOS: VALVULAS PARA DESAGUE MARCA HELVEX MODELO POBHW, BOTONES PARA DESCARGA MARCA HELVEX MODELO TH-07-0158, LLEVE DE SEGURIDAD MARCA HELVEX, INCLUYE: FIJACION DE CON TAQUETES DE EXPANCION Y PUERTA DE MANTENIMIENTO A UN COSTADO DEL INODORO, MANO DE OBRA Y HERRAMIENTA Y TODO LO NECESARIO PARA SU CORRECTA COLOCACION. | PZA | 2
IHS006 | SALIDA HIDRAULICA PARA MUEBLE. INCLUYE: RANURADO, TENDIDO DE TUBO DE COBRE TIPO "M": DE 25, 19 Y 13 mm. DE Ø, CODOS DE 25, 19 Y 13 mm., VALVULA DE ESFERA SOLDABLE DE 25 mm., SOLDADURA, PRUEBAS, MANO DE OBRA Y HERRAMIENTA. | SAL | 3
IHS010 | SALIDA SANITARIA PARA MUEBLE, INCLUYE: RANURADO, TENDIDO DE TUBO DE PVC DE 100 Y 50 mm., CODOS DE 90° x 100 Y 50 mm., CODO DE 45° DE 50 mm., MANO DE OBRA Y HERRAMIENTA. | SAL | 3
SUBTOTAL
7. SISTEMA DE RIEGO
CSIPGJH-EXT-PVC1 | SUMINISTRO, INSTALACION Y PRUEBAS DE TUBO DE P.V.C HIDRAULICO RD-26 DE 13 MM ( 1/2") | ML | 135.62
CSIPGJH-EXT-PVC2 | SUMINISTRO, INSTALACION Y PRUEBAS DE TUBO DE P.V.C HIDRAULICO RD-26 DE 19 MM ( 3/4") | ML | 78.71
CSIPGJH-EXT-ASPR | SUMINISTRO E INSTALACIÓN DE ASPERSOR ROCIADOR PARA TUBERÍA DE 13 MM. INCLUYE MATERIALES, MANO DE OBRA Y HERRAMIENTA. | PZA | 12
IHS011 | SUMINISTRO E INSTALACION DE BOMBA CENTRIFUGA PARA AGUA LIMPIA DE 1/2 HP, 120 V., MARCA SIEMENS O SIMILAR, CON UN DIAMETRO DE SUCCION DE 1 1/4" Y 1" DE DESCARGA Y UN ALCANCE DE HASTA 17 m. DE ALTURA, INCLUYE: MATERIALES DE CONSUMO, PRUEBAS, MANO DE OBRA Y HERRAMIENTA. | PZA | 1
SUBTOTAL
8. JARDINERIA
J001 | SUM. Y TENDIDO DE TIERRA VEGETAL. INCLUYE ACARREO, TRANSPORTACION, ACOMODO, MANO DE OBRA Y HERRAMIENTA. | M3 | 79.54
J002 | SUM. Y COL. DE PASTO TIPO ALFOMBRA. INCLUYE MATERIALES, MANO DE OBRA Y HERRAMIENTA. | M2 | 723.05
CSIPGJH-EXT-PALMCAN | SUMINISTRO Y SEMBRADO "PALMERA CANARIA" DE 2.00 MTS. DE ALTURA, INCLUYE TRANSPORTE A LA OBRAS, EXCAVACION, SEMBRADO, RIEGO, MATERIALES, MANO DE OBRA, HERRAMIENTA Y LIMPIEZAS. | PZA | 20
CSIPGJH-EXT-PALMCIC | SUMINISTRO Y SEMBRADO "PALMERA CICA" DE 1.50 MTS. DE ALTURA INCLUYE TRANSPORTE A LA OBRA, EXCAVACION, SEMBRADO, RIEGO, MATERIALES, MANO DE OBRA, HERRAMIENTA Y LIMPIEZAS. | PZAS | 33
SUBTOTAL
9. ALUMBRADO EXTERIOR
CIU-CON-19 | SUMINISTRO Y COLOCACIÓN DE LUMINARIA SOLAR EN BASE LED DE 60 WATTS INTEGRADA, ALL IN ONE, EN COLOR DE ILUMINACIÓN BLANCA, EFICIENCIA LUMINOSA HASTA 130 LUMENES POR WATT, CON DURACIÓN DE 12 HORAS FABRICADA A BASE DE INYECCIÓN DE ALUMINIO , CON PROTECCIÓN IP66, CON 50000 HORAS DE VIDA UTIL, INCLUYE: LUMINARIA INTEGRADA CON PANEL SOLAR, BATERIAS, CONTROLADOR, Y SENSORES DE MOVIMIENTO, POSTE CONICO CIRCULAR DE 8 MTS DE ALTURA CON BASE CUADRADA, ACABADO GALVANIZADO, ESPANSIVO PARA COLADO EN SECO, MANO DE OBRA, HERRAMIENTA Y TODO LO NECESARIO PARA SU CORRECTA COLOCACIÓN. | PZA | 10
EXT-HC-090 | BASE DE CONCRETO TRONCO PIRAMIDAL DE 1.00X1.00 X0.40 M DE F'C=150 KGS/CM2 , INCLUYE JUEGO DE ANCLAS ,CIMBRA, EXCAVACIONES, CONCRETO, RELLENO MANO DE OBRA HERRAMIENTA Y EQUIPO. | PZA | 10
SUBTOTAL
10. EQUIPAMIENTO AIRE ACONDICIONADO
PRO-274-1 | SUMINISTRO Y COLOCACION DE LAMINA GALVANIZADA PARA DUCTERÍA DE AIRE ACONDICIONADO INCLUYE. CARGO DIRECTO POR EL COSTO DE MANO DE OBRA, SUMINISTRO DE MATERIALES REQUERIDOS, DESPERDICIOS, CORTE, AJUSTES, DOBLECES, ENGARGOLADO, ARMADO, MANUFACTURA, ANDAMIO, REFUERZOS, MONTAJE, SOPORTES, COLOCACIÓN, EQUIPO, HERRAMIENTA EN CUALQUIER NIVEL Y TODO LO NECESARIO PARA SU CORRECTA EJECUCIÓN. | KGS | 2843.08
PRO-275-1 | SUMINISTRO Y COLOCACIÓN DE AISLAMIENTO TERMICO DE 1.5 CON BARRERA DE VAPOR PAPEL KRAF, Y SELLADOR VENTURE TAPE, INCLUYE, CARGO DIRECTO POR EL COSTO DE MANO DE OBRA Y MATERIALES REQUERIDOS, FLETE A OBRA, ACARREO, FIJACIÓN, LIMPIEZA Y RETIRO DE SOBRANTES FUERA DE OBRA, EQUIPO DE SEGURIDAD, INSTALACIONES ESPECIFICAS, DEPRECIACIÓN Y DEMÁS CARGOS DERIVADOS DEL USO DE EQUIPO Y HERRAMIENTA EN CUALQUIER NIVEL | M2 | 236.81
PRO-276-1 | SUMINISTRO E INSTALACIÓN DE DIFUSORES DE AIRE Y REJILLAS DE DIFERENTES MEDIDAS, INCLUYE: CARGO DIRECTO POR EL COSTO DE MANO DE OBRA Y MATERIALES REQUERIDOS, FLETE A OBRA, ACARREO, MONTAJE, FIJACIÓN Y NIVELACIÓN, BALANCEO DE AIRE Y AJUSTES NECESARIOS, LIMPIEZA Y RETIRO DE SOBRANTES FUERA DE OBRA, EQUIPO DE SEGURIDAD, INSTALACIONES ESPECIFICAS, DEPRECIACIÓN Y DEMAS CARGOS DERIVADOS DEL USO DE EQUIPO Y HERRAMIENTA EN CUALQUIER NIVEL | PZAS | 4
TOMA DE AIRE EXTERIOR
S/C- 189 | SUMINISTRO E INSTALACIÓN DE EXTRACTORES PARA INTERIOR, MARCA SOLER &PSLSU. VE-11 MCA. S&P A 230V3F/60 HZ INCLUYE. CARGO DIRECTO POR COSTO DE EQUIPO, ACARREO HASTA EL LUGAR DE SU UTILIZACIÓN, ARMADO, MONTAJE, FIJACIÓN, ELEMENTOS ANTIVIBRATORIOS Y BASE DE SUSTENTACIONES, CONEXIONES ELECTRICAS Y MECANICAS, PRUEBAS DE OPERACIÓN Y AJUSTES NECESARIOS, BALANCEO DEL SISTEMA, PUESTA EN MARCHA, EQUIPO DE SEGURIDAD, INSTALACIONES ESPECIFICAS, DEPRECIACIÓN Y DEMÁS DERIVADOS DEL USO DE HERRAMIENTA Y EQUIPO EN CUALQUIER NIVEL. | PZA | 1
PRO-190 | SUMINISTRO E INSTALCION DE TUBERÍA DE COBRE TIPO M DE 2" PARA CIRCUITO DE REFRIGERACIÓN Y AISLAMIENTO TERMINCO, INCLUYE: SUMINISTRO DE MATERIALES REQUERIDOS, COPLE, TENDIDO, INSTALACIÓN, CONEXIONES, SOLDADURA, FIJACIÓN, NIVELACIÓN, PRUEBAS DE HERMETICIDAD, ANDAMIO, MANIOBRAS, MANO DE OBRA, HERRAMIENTA, EQUIPO Y TODO LO NECESARIO PARA SU CORRECTA EJECUCIÓN. | ML | 22
PRO-192 | SUMINISTRO E INSTALACION DE EQUIPO DE AIRE ACONDICIONADO, CONDENSADORA TIPO MINI SPLIT, CAPACIDAD DE 12,000 BTU/HR, A 220/V/F/60HZ, INCLUYE INSTALACION DE EQUIPO, COSTO DIRECTO DE MANO DE OBRA CERTIFICADA , MATERIALES NECESARIOS, CONEXIONES HERRAMIENTAS Y COSTO DIRECTO DE MANO DE OBRA CERTIFICADA, MANIOBRA PRUEBAS DE HERMETICIDAD, CONFIGURACION Y TODO LO NECESARIO PARA SU ARRANQUE Y CORRECTO FUNCIONAMIENTO. | PZAS | 3
PRO-193 | SUMINISTRO E NSTALACION DE EQUIPO ACONDICIONADO, CONDENSADORA TIPO MINISPLIT , CAPACIDAD 18,000 BTU/HR A 220 V/F/60HZ, INCLUYE INSTALACION DE EQUIPO, COSTO DIRECTO DE MANO DE OBRA CERTIFICADA, MATERIALES NECESARIOS, CONEXIONES HERRAMIENTA Y COSO DIRECTO DE MANO DE OBRA CERTIFICADA, MANIOBRA, PRUEBAS DE HEMERTICIDAD, CONFIGURACION Y TODO LO NECESARIO PARA SU ARRANQUE Y CORRECTO FUNCIONAMIENTO | PZAS | 4
PRO-194 | SUMINISTRO Y COLOCACION DE UNIDAD CONDENSADORA POR AIRE Y CALEFACCION TIPO FAN & COIL HIGH STATIC CON CAPACIDAD NOMINAL, 1.5 T.R EN BTY/H PARA OPERAR A 220 V-01P-60HZ, INCLUYE: CARGO DIRECTO POR EL COSTO DE MANO DE OBRA, MATERIALES REQUERIDOS, FLETE A OBRA, ACARREO LIMPIEZA YRETIRO DE SOBRANTES FUERA DE OBRA, EQUIPO DE SEGURIDAD INSTALACIONES ESPECIFICAS, DEPRECIACION, PRUEBAS DE DETERMINACION DEL PERFIL TERMICO, Y DEMAS CARGOS DERIVADOS DEL USO DE HERRAMIENTAS EN CUALQUIER NIVEL Y TODO LO NECESARIO PARA SU CORRECTA EJECUCION. | PZAS | 5
PRO-195 | SUMINISTRO Y COLOCACION DE UNIDAD CONDENSADORA ENFRRIADA POR AIRE Y CALEFACCION TIPO FAN & COIL HIGH STATIC CON CAPACIDAD NOMINAL, 2 TR EN BTU/H PARA OPERAR A 220 V-01P-60HZ INCLUYE: CARGO DIRECTO POR EL COSTO DE MANO DE OBRA, MATERIALES REQUERIDOS, FLETE A OBRA, ACARREO, LIMPIEZA Y RETIRO DE SOBRANTES FUERA DE OBRA, EQUIPO DE SEGURIDAD, INSTALACIONES ESPECIFICAS, DEPRECIACION, PRUEBAS DE DETEMINACION DEL PERFIL TERMICO, Y DEMAS CARGOS DERIVADOS DEL USO DE HERRAMIENTAS EN CUALQUIER NIVEL Y TODO LO NECESARIO PARA SU CORRECTA EJECUCION | PZAS | 3
PRO-196 | SUMINSITRO Y COLOCACION DE UNIDAD PAQUETE ENFRIADA POR AIRE Y CALEFACCION, CAPACIDAD NOMINAL 180 KBTU/HR PARA OPERAR A 230V-3F-60HZ, INCLUYE: CARGO DIRECTO POR EL COSTO DE MANO DE OBRA, MATERIALES REQUERIDOS, FLETE A OBRA ACARREO, LIMPIEZA Y RETIRO DE SOBRANTES FUERA DE OBRA, EQUIPO DE SEGURIDAD, INSTALACOINES ESPECIFICAS, DEPRECIACION, PRUEBAS DE DETERMINACION DEL PERFIL TERMICO, Y DEMAS CARGOS DERIVADOS DEL USO DE HERRAMIENTAS EN CUALQUIER NIVEL, Y TODO LO NECESARIO PARA SU CORRECTA EJECUCION. | PZAS | 2
PRO-197 | SUMINISTRO Y COLOCACION DE UNIDAD PAQUETE ENFRIADA POR AIRE Y CALEFACCION, CAPACIDAD NOMINAL, 120, KBTU/ HR PARA OPERAR A 230VV-3F-60HZ, INCLUYE: CARGO DIRECTO POR EL COSTO DE MANO DE OBRA, MATERIALES REQUERIDOS, FLETE A OBRA, ACARREO, LIMPIEZA Y RETIRO DE SOBRANTES FUERA DE OBRA, EQUIPO DE SEGURIDAD, INSTALACIONES ESPECIFICAS DEPRECIACION, PRUEBAS DE DETERMINACION DEL PERFIL TERMICO, Y DEMAS CARGOS DERIVADOS DEL USO DE HERRAMIENTAS EN CUALQUIER NIVEL Y TODO LO NECESARIO PARA SU CORRECTA EJECUCION. | PZAS | 2
SUBTOTAL
11. INSTALACIONES ELECTRICAS
ALUMBRADO INTERIOR
PRO-273 | SUMINISTRO Y COLOCACIÓN DE GABINETE PARA EMPOTRAR DE 60 X 60 CM, 3 X 14 W FLUJO LUMINOSO 3500 LM-42W MARCA LAITING, INCLUYE 3 LAMPARAS FLOURESCENTES LINEAL T5 DE 14 W (BALASTRA INCLUIDA), ACARREOS, MANO DE OBRA, HERRAMIENTA Y TODO LO NECESARIO PARA SU CORRECTA COLOCACIÓN | PZA | 416
PRO -211 | SUMINISTRO, CONEXIÓN Y COLOCCIÓN DE LUMINARIA FLOURESCENTE REDONDA PARA EMPOTRAR A PLAFON DE 2 X 13 W. 127 V. MARCA TECNOLITE, INCLUYE: MANO DE OBRA, HERRAMIENTA Y TODO LO NECESARIO PARA SU CORRECTA COLOCACIÓN | PZA | 65
PRO-212 | SUMINISTRO, CONEXIÓN Y COLOCACIÓN DE LUMINARIA FLOURESCENTE REDONDA PARA EMPOTRAR A PLAFON DE 2 X26 W., 127 V. MARCA TECNOLITE, INCLUYE: MANO DE OBRA, HERRAMIENTA Y TODO LO NECESARIO PARA SU CORRECTA COLOCACIÓN | PZA | 5
PRO-210 | SUMINISTRO E INSTALACIÓN DE LUMINARIO PARA SOBREPONER EN MURO TIPO ARBOTANTE CON LAMPARA FLUORESCENTE COMPACTA DE 20 W, MODELO H-945/S URBINO, MARCA TECNOLITE | PZA | 12
PRO-293 | SUMINISTRO, Y COLOCACIÓN DE LUMINARIA NARBO DE INTERIOR SUSPENDIDA FLOURESENTE ,MODELO LFC-2284/N MARCA TECNOLITE DE 56 WATTS 100/127 VOLTS 60 H, INCLUYE SUMINISTRO DE MATERIALES, NIVELADO, ACARREO HASTA EL LUGAR, MANO DE OBRA, HERRAMIENTA Y TODO LO NECESARIO PARA SU CORRECTA COLOCACIÓN | PZA | 16
CUARTO DE MAQUINAS
PRO-214 | SUMINISTRO CONEXIÓN Y COLOCACIÓN SALIDA PARA ALUMBRADO EN PLAFOND, LOSA O MURO, INCLUYE CAJAS CUADRADAS GALVANIZADAS REFORZADAS MARCA RACO O SIMILAR, TAPAS CIEGAS, SOBRETAPAS, TUBERÍA CONDUIT PARED DELGADA GALVANIZADA DE 16 A 27 MM, TUBERÍA METÁLICA FLEXIBLE DE 16 MM, CONECTORES, COPLES, ABRAZADERAS, SOPORTERÍA, UN APAGADOR CON PLACA DE PLÁSTICO CADA 2 SALIDAS, CABLE COBRE AISLADO THW-LS CALIBRE 12 A 10 AWG, MANO DE OBRA, HERRAMIENTA Y TODO LO NECESARIO PARA SU CORRECTA COLOCACIÓN | SALIDA | 11
PRO-213 | SUMINISTRO, COLOCACIÓN Y CONEXIÓN DE LUMINARIA FLUORESCENTE DE 2X32 WATTS T8, 127 VOLTS, 6500° K, EN GABINETE A PRUEBA DE POLVO Y GOTEO, MODELO GAMMA, MARCA MAGG O SIMILAR | PZA | 23
IE011 | SALIDA PARA CONTACTO SENCILLO POLARIZADO, INCLUYE: CAJA GALVANIZADA TIPO CHALUPA, TENDIDO DE (3.40 m) DE POLIDUCTO REFORZADO DE ½", (6.80 m) DE CABLE TIPO THW CAL. 12 Y (3.40 m) DE CABLE DE COBRE DESNUDO # 12, CONTACTO SENCILLO, TAPA PARA CONTACTO, MATERIAL, MANO DE OBRA Y HERRAMIENTA. | SAL | 6
PRO-215 | SUMINISTRO Y TENDIDO DE TUBO CONDUIT DE PVC PESADO DE 25MM DE DIAMETRO. INCLUYE: MATERIALES, ACARREOS, CORTES, DESPERDICIOS, INSTALACION, MANO DE OBRA, PRUEBAS, EQUIPO Y HERRAMIENTA. | ML | 270
PRO-216 | SUMINISTRO Y COLOCACIÓN DE CODO A 90° PARA TUBERÍA CONDUIT PARA SERVICIO PESADO DE 27 MM DE DIAMETRO, INCLUYE: DESPERDICIOS, ACARREOS, MANO DE OBRA HERRAMIENTA Y TODO LO NECESARIO PARA SU CORRECTA COLOCACIÓN | PZA | 22
INSTALACIÓN ELÉCTRICA PARA EQUIPOS DE AIRE ACONDICIONADO Y VENTILACIÓN
PRO-217 | SUMINISTRO E INSTALACIÓN DE DESCONECTADOR SIN PORTAFUSIBLES 3X100 AMPS 240 VOLTS, MARCA SQUARE D, CAT. DU323RB, INCLUYE: DESPERDICIOS, ACARREOS, MANO DE OBRA, HERRAMIENTA Y TODO LO NECESARIO PARA SU CORRECTA COLOCACIÓN | PZA | 4
PRO-218 | SUMINISTRO E INSTALACIÓN DE DESCONECTADOR SIN PORTAFUSIBLES 2X60 AMPS 240 VOLTS, MARCA SQUARE D, CAT. DU222NRB, INCLUYE: DESPERDICIOS, ACARREOS, MANO DE OBRA, HERRAMIENTA Y TODO LO NECESARIO PARA SU CORRECTA COLOCACIÓN | PZA | 3
PRO-219 | SUMINISTRO E INSTALACIÓN DE DESCONECTADOR SIN PORTAFUSIBLES 2X30 AMPS 240 VOLTS, MARCA SQUARE D, CAT. DU221NRB, INCLUYE: DESPERDICIOS, ACARREOS, MANO DE OBRA, HERRAMIENTA Y TODO LO NECESARIO PARA SU CORRECTA COLOCACIÓN | PZA | 12
PRO-220 | SUMINISTRO E INSTALACIÓN DE TUBERÍA LIQUATITE DE 41 MM DE DIÁMETRO, INCLUYE: DESPERDICIOS, ACARREOS, MANO DE OBRA, HERRAMIENTA Y TODO LO NECESARIO PARA SU CORRECTA COLOCACIÓN | ML | 8
PRO-221 | SUMINISTRO E INSTALACIÓN DE TUBERÍA LIQUATITE DE 35 MM DE DIÁMETRO, INCLUYE: DESPERDICIOS, ACARREOS, MANO DE OBRA, HERRAMIENTA Y TODO LO NECESARIO PARA SU CORRECTA COLOCACIÓN | ML | 8
PRO-222 | SUMINISTRO E INSTALACIÓN DE TUBERÍA LIQUATITE DE 21 MM DE DIÁMETRO, INCLUYE: DESPERDICIOS, ACARREOS, MANO DE OBRA, HERRAMIENTA Y TODO LO NECESARIO PARA SU CORRECTA COLOCACIÓN | ML | 12
PRO-223 | SUMINISTRO E INSTALACIÓN DE TUBERÍA LIQUATITE DE 16 MM DE DIÁMETRO, INCLUYE: DESPERDICIOS, ACARREOS, MANO DE OBRA, HERRAMIENTA Y TODO LO NECESARIO PARA SU CORRECTA COLOCACIÓN | ML | 48
PRO-224 | SUMINISTRO E INSTALACIÓN DE CONECTOR RECTO PARA TUBERÍA LIQUATITE DE 41 MM DE DIÁMETRO, INCLUYE: DESPERDICIOS, ACARREOS, MANO DE OBRA, HERRAMIENTA Y TODO LO NECESARIO PARA SU CORRECTA COLOCACIÓN | PZA | 8
PRO-225 | SUMINISTRO E INSTALACIÓN DE CONECTOR RECTO PARA TUBERÍA LIQUATITE DE 35 MM DE DIÁMETRO, INCLUYE: DESPERDICIOS, ACARREOS, MANO DE OBRA, HERRAMIENTA Y TODO LO NECESARIO PARA SU CORRECTA COLOCACIÓN | PZA | 8
PRO-226 | SUMINISTRO E INSTALACIÓN DE CONECTOR RECTO PARA TUBERÍA LIQUATITE DE 21 MM DE DIÁMETRO, INCLUYE: DESPERDICIOS, ACARREOS, MANO DE OBRA, HERRAMIENTA Y TODO LO NECESARIO PARA SU CORRECTA COLOCACIÓN | PZA | 12
PRO-227 | SUMINISTRO E INSTALACIÓN DE CONECTOR RECTO PARA TUBERÍA LIQUATITE DE 16 MM DE DIÁMETRO, INCLUYE: DESPERDICIOS, ACARREOS, MANO DE OBRA, HERRAMIENTA Y TODO LO NECESARIO PARA SU CORRECTA COLOCACIÓN | PZA | 48
IE040 | SUMINISTRO E INSTALACIÓN DE CABLE THW DEL # 2 DE LA MARCA CONDUMEX O SIMILAR. INCLUYE: MATERIAL, MANO DE OBRA Y HERRAMIENTA. | ML | 184
IE041 | SUMINISTRO E INSTALACIÓN DE CABLE THW DEL # 4 DE LA MARCA CONDUMEX O SIMILAR. INCLUYE: MATERIAL, MANO DE OBRA Y HERRAMIENTA. | ML | 242
IE043 | SUMINISTRO E INSTALACIÓN DE CABLE THW DEL # 8 DE LA MARCA CONDUMEX O SIMILAR. INCLUYE: MATERIAL, MANO DE OBRA Y HERRAMIENTA. | ML | 241
IE044 | SUMINISTRO E INSTALACIÓN DE CABLE THW DEL # 10 DE LA MARCA CONDUMEX O SIMILAR. INCLUYE: MATERIAL, MANO DE OBRA Y HERRAMIENTA. | M | 1109
IE045 | SUMINISTRO E INSTALACIÓN DE CABLE THW DEL # 12 DE LA MARCA CONDUMEX O SIMILAR. INCLUYE: MATERIAL, MANO DE OBRA Y HERRAMIENTA. | M | 739
IE024 | SUMINISTRO E INSTALACIÓN DE CABLE DE COBRE DESNUDO DEL # 8. INCLUYE: MATERIAL, MANO DE OBRA Y HERRAMIENTA. | M | 107
IE025 | SUMINISTRO E INSTALACIÓN DE CABLE DE COBRE DESNUDO DEL # 10. INCLUYE: MATERIAL, MANO DE OBRA Y HERRAMIENTA. | M | 574
PRO-228 | SUMINISTRO E INSTALACION DE CABLE DE COBRE DESNUDO CALIBRE 12 AWG, INCLUYE: DESPERDICIOS, ACARREOS, MANO DE OBRA, HERRAMIENTA Y TODO LO NECESARIO PARA SU CORRECTA COLOCACIÓN | ML | 198
PRO-229 | SUMINISTRO E INSTALACION DE CAPUCHON DE PLÁSTICO CALIBRE 10, INCLUYE: DESPERDICIOS, ACARREOS, MANO DE OBRA, HERRAMIENTA Y TODO LO NECESARIO PARA SU CORRECTA COLOCACIÓN | PZA | 288
SUBESTACION
CSIPGJH-EXT-ACOM | CONSTRUCCION DE ACOMETIDA ELECTRICA EN MEDIA TENSIÓN EN 23 KVA, INCLUYE SUNISTRO E INSTALACIÓN DE 01 ESTRUCTURA TIPO AD30 AISLADA A 33 KV. 15 KGS. E CABLE ACSR 1/0.01 POSTE DE CONCRETO PC-12-750.01 SISTEMA DE TIERRAS PARA APARTARRAYOS. 01 RETENIDA DE BANQUETA PRIMARIA. 03 CUCHILLAS CORTA CIRCUITO FUSIBLE 27 KV. 100 AMP. 03 APARTARRAYOS VALVULAR DE OXIDO DE ZING. CLASE 27 KV. TIPO ADOM. 01 BOTA TERMOCONTRACTIL PARA TUBO DE 101 MM DE DIAMETRO CON SALIDA PARA TRES CONDUCTORES. 85 M DE CABLE XLP 33 KV 1/0 AISLADO AL 100%, INCLUYE MATERIAL, EQUIPO, MANO DE OBRA, HERRAMIENTA Y TODO LO NECESARIO PARA SU CORRECTO FUNCIONAMIENTO. | PAQ. | 1
PRO-269 | SUMINISTRO E INSTALACIÓN DE TRANSFORMADOR TRIFASICO PARA SUBESTACIÓN ELECTRICA TIPO PEDESTAL DE 300 KVA, 3 FASES, 23000 KV. 127/220 VOLTS, OPERACIÓN RADIAL, INCLUYE: DESPERDICIOS, ACARREOS, MANO DE OBRA, EQUIPO, HERRAMIENTA Y TODO LO NECESARIO PARA SU CORRECTA COLOCACIÓN | PZA | 1
D008 | DEMOLICION A MANO DE CONCRETO SIMPLE EN GUARNICIONES Y BANQUETAS ; INCLUYE CARGA, DESCARGA Y ACOMODO DE LOS MATERIALES AL LUGAR DE DEPOSITO, MANO DE OBRA Y HERRAMIENTA | M3 | 0.15
CN001 | CONCRETO HIDRAULICO HECHO EN OBRA f´c= 150 KG/CM2 EN CIMENTACION, T.M.A. 19 mm., INCLUYE: ELABORACION, COLOCACION, VIBRADO, CURADO, MANO DE OBRA Y HERRAMIENTA Y PRUEBAS DE LABORATORIO. | M3 | 1.5
CM001 | CAMA DE ARENA, APISONADA CON PISON DE MANO, INCLUYE CONSTRUCCION DE APOYO SEMICIRCULAR PARA PERMITIR APOYO COMPLETO DE LA TUBERIA, MANO DE OBRA Y HERRAMIENTA. | M3 | 3
D031 | CORTE CON SIERRA EN LOSA DE CONCRETO ARMADO DE ( 10 cm. DE PROFUNDIDAD ). INCLUYE: MATERIALES MENORES DE CONSUMO, MANO DE OBRA Y HERRAMIENTA. | ML | 30
CSIPGJH-EXT-SEPFIB | SUMINISTRO Y COLOCACION DE SEPARADOR DE FIBRA DE VIDRIO PARA 4 TUBOS DE PVC DE 101 mm. DE DIAMETRO, INCLUYE MATERIALES, MANO DE OBRA, HERRAMIENTA Y TODO LO NECESARIO PARA SU CORRECTA EJECUCION | PZA | 11
INSTALACIÓN ELÉCTRICA DE ALIMENTADORES PRINCIPALES
PRO-236 | SUMINISTRO E INSTALACIÓN DE INTERRUPTOR TERMOMAGNÉTICO ENCHUFABLE 1P-30 AMP 127 VOLTS, MARCA SQUARED CAT. QO130, INCLUYE: DESPERDICIOS, ACARREOS, MANO DE OBRA, HERRAMIENTA Y TODO LO NECESARIO PARA SU CORRECTA COLOCACIÓN | PZA | 4
PRO-237 | SUMINISTRO E INSTALACIÓN DE TUBERÍA CONDUIT PARED GRUESA GALVANIZADA DE 101 MM DE DIAMETRO, INCLUYE: DESPERDICIOS, ACARREOS, MANO DE OBRA, HERRAMIENTA Y TODO LO NECESARIO PARA SU CORRECTA COLOCACIÓN | ML | 12
IE130 | SUMINISTRO Y TENDIDO DE TUBO CONDUIT DE PVC PESADO DE 100 mm. DE DIAMETRO. INCLUYE: MATERIAL, ACARREO, CORTE, DESPERDICIOS, INSTALACION, MANO DE OBRA, PRUEBAS, EQUIPO Y HERRAMIENTA. | M | 12
PRO-239 | SUMINISTRO E INSTALACIÓN DE CODO A 90° PARA TUBERIA CONDUIT DE PVC PARA SERVICIO PESADO DE 101 MM DE DIAMETRO, INCLUYE: DESPERDICIOS, ACARREOS, MANO DE OBRA, HERRAMIENTA Y TODO LO NECESARIO PARA SU CORRECTA COLOCACIÓN | PZA | 9
PRO-240 | SUMINISTRO E INSTALACIÓN DE CONECTOR PARA TUBERÍA CONDUIT DE PVC PARA SERVICIO PESADO DE 101 MM DE DIAMETRO, INCLUYE: DESPERDICIOS, ACARREOS, MANO DE OBRA, HERRAMIENTA Y TODO LO NECESARIO PARA SU CORRECTA COLOCACIÓN | PZA | 9
PRO-241 | SUMINISTRO E INSTALACION DE COPLE PARA TUBERIA CONDUIT PARED GRUESA GALVANIZADA DE 53 MM DE DIAMETRO, INCLUYE: DESPERDICIOS, ACARREOS, MANO DE OBRA, HERRAMIENTA Y TODO LO NECESARIO PARA SU CORRECTA COLOCACIÓN | PZA | 9
PRO-242 | SUMINISTRO E INSTALACIÓN DE MONITOR GALVANIZADO DE 101 MM DE DIAMETRO, INCLUYE: DESPERDICIOS, ACARREOS, MANO DE OBRA, HERRAMIENTA Y TODO LO NECESARIO PARA SU CORRECTA COLOCACIÓN | PZA | 9
PRO-243 | SUMINISTRO E INSTALACIÓN DE CONTRATUERCA GALVANIZADA DE 101 MM DE DIAMETRO, INCLUYE: DESPERDICIOS, ACARREOS, MANO DE OBRA, HERRAMIENTA Y TODO LO NECESARIO PARA SU CORRECTA COLOCACIÓN | PZA | 9
PRO-282 | SUMINISTRO E INSTALACIÓN DE TABLERO DE DISTRIBUCIÓN EN BAJA TENSIÓN TIPO 1-LINE CON ZAPATAS PRINCIPALES DE 1200 AMP. 600 VOLTS TAMAÑO 3 SERIE B PARA 22 CIRCUITOS DERIVADOS MARCA SQUARE D CAT. ML1200223A, INCLUYE: ACARREO HASTA EL LUGAR , MANO DE OBRA, HERRAMIENTA Y TODO LO NECESARIO PARA SU CORRECTA COLOCACIÓN | PZA | 1
PRO-283 | SUMINISTRO E INSTALACIÓN DE TABLERO DE DISTRIBUCIÓN EN BAJA TENSIÓN TIPO I-LINE CON INTERRUPTOR PRINCIPAL DE 400 AMP 600 VOLTS, TAMAÑO 1 SERIE B PARA 14 CIRCUITOS DERIVADOS, MARCA SQUARED CAT. LA400M141B, INCLUYE: ACARREO HASTA EL LUGAR , MANO DE OBRA, HERRAMIENTA Y TODO LO NECESARIO PARA SU CORRECTA COLOCACIÓN | PZA | 1
PRO-244 | SUMINISTRO E INSTALACIÓN DE INTERRUPTOR TERMOMAGNÉTICO PARA MONTAJE EN TABLERO I-LINE SERIE B MARCO "HD" 3P-100 AMP 600 VOLTS, MARCA SQUARED CAT. HDA36100, INCLUYE: DESPERDICIOS, ACARREOS, MANO DE OBRA, HERRAMIENTA Y TODO LO NECESARIO PARA SU CORRECTA COLOCACIÓN | PZA | 4
PRO-284 | SUMINISTRO E INSTALACIÓN DE INTERRUPTOR TERMOMAGNÉTICO PARA MONTAJE EN TABLERO I-LINE SERIE B MARCO "HD" 3P-30 AMP 600 VOLTS, MARCA SQUARED CAT. HDA36030, INCLUYE: ACARREO HASTA EL LUGAR, MANO DE OBRA, HERRAMIENTA Y TODO LO NECESARIO PARA SU CORRECTA COLOCACIÓN | PZA | 1
PRO-245 | SUMINISTRO E INSTALACIÓN DE INTERRUPTOR TERMOMAGNÉTICO PARA MONTAJE EN TABLERO I-LINE SERIE B MARCO "HD" 3P-40 AMP 600 VOLTS, MARCA SQUARED CAT. HDA36040, INCLUYE: DESPERDICIOS, ACARREOS, MANO DE OBRA, HERRAMIENTA Y TODO LO NECESARIO PARA SU CORRECTA COLOCACIÓN | PZA | 1
PRO-285 | SUMINISTRO E INSTALACIÓN DE INTERRUPTOR TERMOMAGNÉTICO PARA MONTAJE EN TABLERO I-LINE SERIE B MARCO "HD" 3P-50 AMP 600 VOLTS, MARCA SQUARED CAT. HDA36050, INCLUYE: ACARREO HASTA EL LUGAR, MANO DE OBRA, HERRAMIENTA Y TODO LO NECESARIO PARA SU CORRECTA COLOCACIÓN | PZA | 3
PRO-286 | SUMINISTRO E INSTALACIÓN DE INTERRUPTOR TERMOMAGNÉTICO PARA MONTAJE EN TABLERO I-LINE SERIE B MARCO "HD" 3P-60 AMP 600 VOLTS, MARCA SQUARED CAT. HDA36060, INCLUYE: ACARREO HASTA EL LUGAR, MANO DE OBRA, HERRAMIENTA Y TODO LO NECESARIO PARA SU CORRECTA COLOCACIÓN | PZA | 2
PRO-246 | SUMINISTRO E INSTALACIÓN DE INTERRUPTOR TERMOMAGNÉTICO PARA MONTAJE EN TABLERO I-LINE SERIE B MARCO "HD" 3P-70 AMP 600 VOLTS, MARCA SQUARED CAT. HDA36070, INCLUYE: DESPERDICIOS, ACARREOS, MANO DE OBRA, HERRAMIENTA Y TODO LO NECESARIO PARA SU CORRECTA COLOCACIÓN | PZA | 2
PRO-287 | SUMINISTRO E INSTALACIÓN DE INTERRUPTOR TERMOMAGNÉTICO PARA MONTAJE EN TABLERO I-LINE SERIE B MARCO "HD" 3P-125 AMP 600 VOLTS, MARCA SQUARED CAT. HDA36125, INCLUYE: ACARREO HASTA EL LUGAR, MANO DE OBRA, HERRAMIENTA Y TODO LO NECESARIO PARA SU CORRECTA COLOCACIÓN | PZA | 1
PRO-247 | SUMINISTRO E INSTALACIÓN DE INTERRUPTOR TERMOMAGNÉTICO PARA MONTAJE EN TABLERO I-LINE SERIE B MARCO "J" 3P-200 AMP 600 VOLTS, MARCA SQUARED CAT. JDA36200, INCLUYE: DESPERDICIOS, ACARREOS, MANO DE OBRA, HERRAMIENTA Y TODO LO NECESARIO PARA SU CORRECTA COLOCACIÓN | PZA | 1
PRO-248 | SUMINISTRO E INSTALACIÓN DE INTERRUPTOR TERMOMAGNÉTICO PARA MONTAJE EN TABLERO I-LINE SERIE B MARCO "L" 3P-400 AMP 600 VOLTS, MARCA SQUARED CAT. LA36400 INCLUYE: DESPERDICIOS, ACARREOS, MANO DE OBRA, HERRAMIENTA Y TODO LO NECESARIO PARA SU CORRECTA COLOCACIÓN | PZA | 2
PRO-288 | SUMINISTRO E INSTALACIÓN DE INTERRUPTOR TERMOMAGNÉTICO ENCHUFABLE 2P-40 AMP 220 VOLTS, MARCA SQUARED CAT. QO240, INCLUYE: ACARREO HASTA EL LUGAR, MANO DE OBRA, HERRAMIENTA Y TODO LO NECESARIO PARA SU CORRECTA COLOCACIÓN | PZA | 3
PRO-289 | SUMINISTRO E INSTALACIÓN DE INTERRUPTOR TERMOMAGNÉTICO ENCHUFABLE 2P-30 AMP 220 VOLTS, MARCA SQUARED CAT. QO230, INCLUYE: ACARREO HASTA EL LUGAR, MANO DE OBRA, HERRAMIENTA Y TODO LO NECESARIO PARA SU CORRECTA COLOCACIÓN | PZA | 12
PRO-249 | SUMINISTRO E INSTALACIÓN DE INTERRUPTOR TERMOMAGNÉTICO EN CAJA MOLDEADA TIPO ZAPATA MARCO "PG" 3P-1000A 600 VOLTS MARCA SQUARE D CAT. PGL36100U41A, INCLUYE: DESPERDICIOS, ACARREOS, MANO DE OBRA, HERRAMIENTA Y TODO LO NECESARIO PARA SU CORRECTA COLOCACIÓN | PZA | 1
PRO-250 | SUMINISTRO E INSTALACIÓN DE INTERRUPTOR MAGNÉTICO EN CAJA MOLDEADA TIPO ZAPATA MARCO "HJ" 3P-100 AMP 600 VOLTS, MARCA SQUARE D CAT. HJL36100M73, INCLUYE: DESPERDICIOS, ACARREOS, MANO DE OBRA, HERRAMIENTA Y TODO LO NECESARIO PARA SU CORRECTA COLOCACIÓN | PZA | 1
PRO-251 | SUMINISTRO E INSTALACIÓN DE GABINETE NEMA 1 PARA INTERRUPTOR TERMOMAGNÉTICO EN CAJA MOLDEADA , MARCA SQUARE D CAT. H150SMX, INCLUYE: DESPERDICIOS, ACARREOS, MANO DE OBRA, HERRAMIENTA Y TODO LO NECESARIO PARA SU CORRECTA COLOCACIÓN | PZA | 1
PRO-252 | SUMINISTRO E INSTALACIÓN DE GABINETE NEMA 1 PARA INTERRUPTOR TERMOMAGNÉTICO MARCO "HD", MARCA SQUARE D CAT.P1200SMX, INCLUYE: DESPERDICIOS, ACARREOS, MANO DE OBRA, HERRAMIENTA Y TODO LO NECESARIO PARA SU CORRECTA COLOCACIÓN | PZA | 1
PRO-253 | SUMINISTRO E INSTALACIÓN DE ARRANCADOR MAGNÉTICO TRIFÁSICO PARA MOTOR DE 3 HP, 220 VOLTS 60 HZ, MARCA SQUARE D, INCLUYE: DESPERDICIOS, ACARREOS, MANO DE OBRA, HERRAMIENTA Y TODO LO NECESARIO PARA SU CORRECTA COLOCACIÓN | PZA | 2
PRO-254 | SUMINISTRO E INSTALACIÓN DE ARRANCADOR MAGNÉTICO TRIFÁSICO PARA MOTOR DE 1.5 HP, 220 VOLTS 60 HZ, MARCA SQUARE D, INCLUYE: DESPERDICIOS, ACARREOS, MANO DE OBRA, HERRAMIENTA Y TODO LO NECESARIO PARA SU CORRECTA COLOCACIÓN | PZA | 1
PRO-255 | SUMINISTRO E INSTALACIÓN DE CABLE DE COBRE AISLADO THW-LS 75°C CALIBRE 500 MCM, INCLUYE: DESPERDICIOS, ACARREOS, MANO DE OBRA, HERRAMIENTA Y TODO LO NECESARIO PARA SU CORRECTA COLOCACIÓN | ML | 240
PRO-257 | SUMINISTRO E INSTALACIÓN DE CABLE DE COBRE AISLADO THW-LS 75°C CALIBRE 3/0 AWG, INCLUYE: DESPERDICIOS, ACARREOS, MANO DE OBRA, HERRAMIENTA Y TODO LO NECESARIO PARA SU CORRECTA COLOCACIÓN | ML | 200
PRO-256 | SUMINISTRO E INSTALACIÓN DE CABLE DE COBRE AISLADO THW-LS 75°C CALIBRE 1/0 AWG, INCLUYE: DESPERDICIOS, ACARREOS, MANO DE OBRA, HERRAMIENTA Y TODO LO NECESARIO PARA SU CORRECTA COLOCACIÓN | ML | 800
PRO-258 | SUMINISTRO E INSTALACIÓN DE CABLE DE COBRE AISLADO THW-LS 75°C CALIBRE 2 MCM, INCLUYE: DESPERDICIOS, ACARREOS, MANO DE OBRA, HERRAMIENTA Y TODO LO NECESARIO PARA SU CORRECTA COLOCACIÓN | ML | 450
PRO-259 | SUMINISTRO E INSTALACIÓN DE CABLE DE COBRE AISLADO THW-LS 75°C CALIBRE 4 MCM, INCLUYE: DESPERDICIOS, ACARREOS, MANO DE OBRA, HERRAMIENTA Y TODO LO NECESARIO PARA SU CORRECTA COLOCACIÓN | ML | 400
PRO-260 | SUMINISTRO E INSTALACIÓN DE CABLE DE COBRE AISLADO THW-LS 75°C CALIBRE 6 MCM, INCLUYE: DESPERDICIOS, ACARREOS, MANO DE OBRA, HERRAMIENTA Y TODO LO NECESARIO PARA SU CORRECTA COLOCACIÓN | ML | 380
PRO-261 | SUMINISTRO E INSTALACIÓN DE CABLE DE COBRE AISLADO THW-LS 75°C CALIBRE 8 MCM, INCLUYE: DESPERDICIOS, ACARREOS, MANO DE OBRA, HERRAMIENTA Y TODO LO NECESARIO PARA SU CORRECTA COLOCACIÓN | ML | 160
PRO-262 | SUMINISTRO E INSTALACIÓN DE THW CALIBRE #10 DE LA MARCA CONDUMEX. INCLUYE: DESPERDICIOS, ACARREOS, MANO DE OBRA, HERRAMIENTA Y TODO LO NECESARIO PARA SU CORRECTA COLOCACIÓN | ML | 160
PRO-263 | SUMINISTRO E INSTALACION DE CABLE DE COBRE DESNUDO CALIBRE 3/0 AWG, INCLUYE: DESPERDICIOS, ACARREOS, MANO DE OBRA, HERRAMIENTA Y TODO LO NECESARIO PARA SU CORRECTA COLOCACIÓN | ML | 60
PRO-264 | SUMINISTRO E INSTALACION DE CABLE DE COBRE DESNUDO CALIBRE 1/0 AWG, INCLUYE: DESPERDICIOS, ACARREOS, MANO DE OBRA, HERRAMIENTA Y TODO LO NECESARIO PARA SU CORRECTA COLOCACIÓN | ML | 27
PRO-265 | SUMINISTRO E INSTALACION DE CABLE DE COBRE DESNUDO CALIBRE 2 AWG, INCLUYE: DESPERDICIOS, ACARREOS, MANO DE OBRA, HERRAMIENTA Y TODO LO NECESARIO PARA SU CORRECTA COLOCACIÓN | ML | 140
PRO-267 | SUMINISTRO E INSTALACION DE CABLE DE COBRE DESNUDO CALIBRE 6 AWG, INCLUYE: DESPERDICIOS, ACARREOS, MANO DE OBRA, HERRAMIENTA Y TODO LO NECESARIO PARA SU CORRECTA COLOCACIÓN | ML | 350
PRO-266 | SUMINISTRO E INSTALACION DE CABLE DE COBRE DESNUDO CALIBRE 8 AWG, INCLUYE: DESPERDICIOS, ACARREOS, MANO DE OBRA, HERRAMIENTA Y TODO LO NECESARIO PARA SU CORRECTA COLOCACIÓN | ML | 250
PRO-268 | SUMINISTRO E INSTALACION DE CABLE DE COBRE DESNUDO CALIBRE 1O AWG, INCLUYE: DESPERDICIOS, ACARREOS, MANO DE OBRA, HERRAMIENTA Y TODO LO NECESARIO PARA SU CORRECTA COLOCACIÓN | ML | 180
INSTALACION DE SISTEMA DE PARARRAYOS
PRO-01 | SUMINISTRO Y COLOCACION DE PARARRAYOS TIPO PDC CON DISPOSITIVO ELECTRONICO DE PRES -IONIZACION. CORRIENTE DE DESCARGA APROBADA DE 100 KA, CAT, TME- 1560, INCLUYE Y PZA PARARAYOS TIPO PDC CAT TIME- 1560, 1 PZA DISPOSITIVO PARA SENSAR IMPACTOS DE RAYO MEDIANTE CAMPO MAGNETICO ( CONTADOR DE DESCARGAS ). 1 PZA ACOPLADOR ESPECIAL PARA PUNTA IONIZANTE, 1 PZA ACOPLADOR ESPECIAL PARA PUNTA IONIZANTE, 1 PZA MASTIL DE 22 X 3" MTS, MANO DE OBRA, HERRAMIENTA Y TODO LO NECESARIO PARA SU CORRECTA COLOCACION. | PZA | 1
PRO-02 | SUMINISTRO Y COLOCACION DE TORRES ESTRUCTURAL TRIANGULAR DE 12 MTS DE ALTURA, INCLUYE: ANCLAS, ACCESORIAS, BASE, REMATE Y JUEGO DE RETENIDA, MANO DE OBRA, HERRAMIENTA Y TODO LO NECESARIO PARA SU CORRECTA COLOCACION | PZA | 1
PRO-234 | SUMINISTRO E INSTALACIÓN DE CABLE DE COBRE TRENZADO PARA PARARRAYOS DE 28 HILOS | ML | 60
IE020 | SUMINISTRO E INSTALACIÓN DE CABLE DESNUDO CALIBRE # 4/0. INCLUYE: MATERIALES, INSTALACIÓN, PUNTAS, MANO DE OBRA, PRUEBAS, EQUIPO Y HERRAMIENTA. | ML | 25
PRO-230 | SUMINISTRO E INSTALACION DE MASTIL DE ACERO INOXIDABLE DE 6METROS DE ALTURA | PZA | 1
PRO-231 | SUMINISTRO E INSTALACION DE KIT DE RETENIDAS PARA MASTIL DE HASTA 6 METROS DE ALTURA. | LOTE | 1
PRO-232 | SUMINISTRO E INSTALACION DE REHILETE DE COBRE PARA ELECTRODO DE TIERRA DE 80CM DE LARGO | PZA | 4
PRO-233 | SUMINISTRO E INSTALACION DE CONTADOR DE DESCARGAS ATMOSFERICAS, MARCA AMESA CAT. AME-125. | PZA | 1
INSTALACION DE RED SUBTERRANEA DE MEDIA TENSION
CSIPGJH-EXT-REGPREF | SUMINISTRO E INSTALACION DE REGISTRO PREFABRICADO DE CONCRETO M.T. TIPO RMTB4, ON MARCO Y TAPA DE FIERRO FUNDIDO 84B: INCLUYE EXCAVACION, INSTALACION, RETIRO DE MATERIAL EXCEDENTE EQUIPO, MATERIALES, MANO DE OBRA, HERRAMIENTA, EQUIPO Y TODO LO NECESARIO PARA SU CORRECTA EJECUCION | PZA | 2
PRO-270 | SUMINISTRO Y COLOCACION DE REGISTRO ARMADO DE CONCRETO DE 1.16 X 1.16 X 0.90 MTS. CON TAPA REDONDA DE CONCRETO POLIMERICO PARA BANQUETA TIPO RMTB3 | PZA | 2
CSIPGJH-EXT-BDUCT | SUMINISTRO E INSTALACION DE BANOS DE DUCTOS PARA MEDIA TENCION A CIELO ABIERTO, INCLUYE TRAZO, CORTE Y DEMOLICION DEL CONCRETO, EXCAVACCION, COLOCACION DE 4 DUCTOS PAD RD 13.5 DE 4", RELLENO Y COMPACTADO, COLADO DE CONCRETO, ACABADO IGUAL AL EXISTENTE | ML | 20
D008 | DEMOLICION A MANO DE CONCRETO SIMPLE EN GUARNICIONES Y BANQUETAS; INCLUYE: CARGA, DESCARGA Y ACOMODO DE LOS MATERIALES AL LUGAR DE DEPOSITO, MANO DE OBRA Y HERRAMIENTA | M3 | 10
CN001 | CONCRETO HIDRAULICO HECHO EN OBRA f´c= 150 KG/CM2 EN CIMENTACION, T.M.A. 19 mm., INCLUYE: ELABORACION, COLOCACION, VIBRADO, CURADO, MANO DE OBRA Y HERRAMIENTA Y PRUEBAS DE LABORATORIO. | M3 | 3
CM001 | CAMA DE ARENA, APISONADA CON PISON DE MANO, INCLUYE CONSTRUCCION DE APOYO SEMICIRCULAR PARA PERMITIR APOYO COMPLETO DE LA TUBERIA, MANO DE OBRA Y HERRAMIENTA. | M3 | 2
D031 | CORTE CON SIERRA EN LOSA DE CONCRETO ARMADO DE ( 10 cm. DE PROFUNDIDAD ). INCLUYE: MATERIALES MENORES DE CONSUMO, MANO DE OBRA Y HERRAMIENTA. | ML | 10
CSIPGJH-EXT-SEPFIB | SUMINISTRO Y COLOCACION DE SEPARADOR DE FIBRA DE VIDRIO PARA 4 TUBOS DE PVC DE 101 MM. DE DIAMETRO, INCLUYE: MATERIALES, MANO DE OBRA, HERRAMIENTAS Y TODO LO NECESARIO PARA SU CORRECTA EJECUCION | PZA | 4
IE095 | SUMINISTRO Y COLOCACION DE VARILLA COPPERWELD DE 5/8" x 3.05 m. CON CONECTOR. INCLUYE: MATERIAL, MANO DE OBRA Y HERRAMIENTA. | PZA | 1
IE022 | SUMINISTRO E INSTALACIÓN DE CABLE DE COBRE DESNUDO DEL # 4. INCLUYE: MATERIAL, MANO DE OBRA Y HERRAMIENTA. | ML | 5
PRO-290 | SUMINISTRO Y COLOCACIÓN DE BASE DE CONCRETO PARA TRANSFORMADOR TRIFÁSICO TIPO PEDESTAL DE 300 KVA, CON REGISTRO ARMADO DE CONCRETO PARA BANQUETA TIPO RMTB4 Y TAPA REDONDA DE CONCRETO POLIMÉRICO, INCLUYE. ACARREO AL LUGAR,MANO DE OBRA, HERRAMIENTA Y TODO LO NECESARIO PARA SU CORRECTA COLOCACIÓN | PZA | 1
AL068 | REGISTRO ELECTRICO DE 60x60x80 cm., (MEDIDAS INTERIORES) CON TABIQUE ROJO RECOCIDO DE 5.5x12.5x25 cm., PULIDO MORTERO CEMENTO-CALHIDRA-ARENA 1:1:6, CON MARCO Y CONTRAMARCO METALICO DE 0.60 X 0.60 m. CON ANGULO DE 3/16" x 1 1/4" Y TAPA DE LAMINA NEGRA LISA CAL. 18 Y FONDO DE ARENA, INCLUYE: MATERIALES, MANO DE OBRA Y EQUIPO | PZA | 4
PRO-271 | SUMINISTRO Y COLOCACIÓN DE MURETE DE CONCRETO PREFABRICADO DE 2.00 X 1.40 X0.90 MTS, CON UN NICHO DE 0.70 X 0.50 X 0.40 MTS CON PUERTA DE ALUMINIO Y MIRILLA DE ACRÍLICO PARA EQUIPO DE MEDICIÓN, Y OTRO NICHO POR LA PARTE DE ATRÁS DE 1.80 X 1.10 X 0.40 MTS CON PUERTA DE ALUMINIO PARA INTERRUPTOR PRINCIPAL, INC.PINTURA, MAMPOSTERIA, ACERO, CIMBRA, DESPERDICIOS, ACARREOS, MANO DE OBRA, EQUIPO, HERRAMIENTA Y TODO LO NECESARIO PARA SU CORRECTA COLOCACION . | PZA | 1
PRO-272 | SUMINISTRO E INSTALACIÓN DE BASE SOQUET DE 13 TERMINALES 20 AMP PARA EQUIPO DE MEDICIÓN | PZA | 1
SUBTOTAL
12.-TRAMITES Y APORTACIONES A CFE, C.A.A.S.S.T.
CSIPGJH-EXT-TRAM | TRAMITES INSTITUCIONALES PARA LA PUESTA EN MARCHA DE ACOMETIDA ELECTRICA EN MEDIA TENCION DE 23 KVA, SUBESTACION ELECTRICA TIPO PEDESTAL DE 150 KVA, 3 FASES, PLANTA DE EMERGENCIA (GENERADOR) 60 KW/75KVA VOLTAJE DE GENERACION 480/277V., 440/254V., 220/127V. Y TABLERO DE MEDICION MARCA SMARTGEN | TRAMITE | 1
PRO-05 | COSTO POR PUNTO DE CONEXIÓN PARA TRANSICION AEREO-SUBTERRANEO LINE M.T 3 F INCLUYE: MANO DE OBRA, HERRAMIENTA Y TODO LO NECESARIO PARA SU CORRECTA EJECUCION | PAGO | 1
PRO-06 | SUMINISTRO E INSTALACION DE EQUIPO DE PROTECCION EN LINEA DE MEDIA TENSION 3F - 4H POR SOBRE CORRIENTE Y SOBRE TENSION, INCLUYE: MANO DE OBRA, HERRAMIENTA Y TODO LO NECESARIO PARA SU CORRECTA COLOCACION | PZA | 1
PRO-293 | PAGO ANTE LA CFE PARA SERVICIO DE ENERGIA ELECTRICA EN CSI DE PGJEH TULANCINGO. ( PAGO QUE SE REALIZA A CFE EN EL MOMENTO DE CONTRATAR UN SERVICIO DE ENERGIA ELECTRICA), POR 201 KW, PARA UN BUEN FUNCIONAMIENTO DEL EDIFICIO | PAGO | 1
PRO-294 | PAGO ANTE LA CFE POR AMPLIACIÒN EN REDES DE DISTRIBUCIÒN DE MEDIA TENCION EN FUNCIÒN DE LOS 1 KVA DE LA DEMANDA DE AMPLIACION QUE SE CONTRATARÁ, PARA EL SERVICIO DE ENERGIA ELECTRICA | PAGO | 24
PRO-20 | PAGO POR CONCEPTO DE VERIFICACION DE SUBESTACION TIPO PEDESTAL DE 225 KVA EN LA LOCALIDAD DE PACHUCA HGO, INCLUYE: DICTAMEN ( UVIE), MANO DE OBRA, EQUIPO, HERRAMIENTA EN CUALQUIER NIVEL. | PAGO | 1
PRO-25 | PRESUPUESTO DE PROYECTO ESPECIAL QUE NOS PERMITIRA CONTAR CON FACILIDADES DE HASTA 30 TRONCALES DIGITALES Y SERVICIO DE INTERNET DEDICADO POR FIBRA OPTICA ( COSTO DE ACOMETICA) EN CENTRO DE SERVICIOS INTEGRALES DE LA PROCURADURIA GENERAL DE JUSTICIA EN SANTIAGO TULANTEPEC HIDALGO. INCLUYE MANO DE OBRA, HERRAMIENTA Y TODO LO NECESARIO PARA S U CORRECTA COLOCACION | PAGO | 1
PRO-03 | PAGOS DE DERECHOS DE AGUA POTABLE A LA COMISION DE AGUA POTABLE, ALCANTARILLADO Y SANEAMIENTO DE SANTIAGO TULANTEPEC, HIDALGO | PAGO | 1
PRO-04 | PAGOS DE DERECHOS DE ALCANTARILLADO SANITARIO A LA COMISION DE AGUA POTABLE, ALCANTARILLADO Y SANEAMIENTO DE SANTIAGO TULANTEPEC, HIDALGO | PAGO | 1
SUBTOTAL
13.- PLANTA DE EMERGENCIA
CSIPGJH-EXT-GENED | SUMINISTRO E INSTALACION DE PLANTA DE EMERGENCIA MARCA STAMFORD Y/O JANAN MODELO 4B3.3G1, MOTOR DE ARRANQUE ELECTRICO A 24 VOLTS, 12 LTS. DE ACEITE, 10 LTS. DE AGUA, ACOPLAMIENTO DIRECTO, REGULACION DE VOLTAJE ELECTRONICO ENCAPSULADO CON AISLAMIENTO NEMA CLASE H., INCLUYE: EQUIPO, MATERIALES, MANO DE OBRA, HERRAMIENTAS Y TODO LO NECESARIO PARA SU CORRECTA EJECUCION | PZA | 1
CSIPGJH-EXT-MEDI | SUMINISTRO E INSTALACION DE TABLERO DE CONTROL Y TRANSFERENCIA MARCA SMARTGEN FUNCIONES BASICAS; ARRANQUE MANUAL Y AUTOMATICO ACTIVACION DEL EQUIPO Y PARO DE EQUIPO, PROTECCIONES; ALTA TEMPERATURA, BAJA PRESION DE ACEITE, BAJO NIVEL DE COMBUSTIBLE, BAJO NIVEL DE AGUA, SOBREVELOCIDAD Y 6 ENTRADAS ADICIONALES, MEDICION; DIGITAL INTEGRADA, TRANSFER; AUTOMATICO TIPO DOBLE TIRO, COMPACTO, CON CAPACIDAD DE 70 AMP., INCLUYE EQUIPO, MATERIALES, MANO DE OBRA, HERRAMIENTAS Y TODO LO NECESARIO PARA SU CORRECTA EJECUCION | PZA | 1
PRO-21 | SUMINISTRO Y COLOCACION DE REGULADOR DE VOLTAJE AUTOMATICO 1 TRIFASICO DE 125 KVA PARA 185/255VOLTS VARIABLE ENTRE FASES Y 220 VOLTS DE SALIDA ENTRE FASES 60 HZ. MATERIAL DE INSTALACION : HERRAMIENTA ESPECIALIZADA EN INSTALACIONES ELECTRICAS, MULTIMETRO, AMPERIMETRO, HERRAJES DE FIJACION MARCA NEW LINE. MODELO NL-1253-220, TECNOLOGIA ALEMANA | PZA | 1
SUBTOTAL
14.-BOMBAS PARA EQUIPO HIDRONEUMATICO
PRO-200 | SUMINISTRO Y COLOCACION DE TABLERO AUTORMATICO DUPLEX PARA HIDRONEUMATICO MARCA TB MODELO TPI-2BA-5-220V Y SIMULTANEAR DOS BOMBAS CON MOTOR ELECTRICO DE 5HP A 220 VOLTS CON PROTECCION POR BAJO NIVEL EN CISTERNAM CONTIENE DOS COMBINACION DE INTERRUPTOR TERMOMAGNETICO CON ARRANCADOR MAGNETICO A VOLTAJE PLENO , 1 CONTROL ELECTRICO (LOGICA), CHDI, 2 SELECTOR DE OPERACION MANUAL - FUERA - AUTOMATICO, LUCES PILOTO, TODO DENTRO UN GABINETE NEMA- 2, INCLUYE ELECTRODOS DE NIVELPARA CISTERNA, 2 INTERRUPTORES DE PRESION, MANO DE OBRA, HERRAMIENTA Y TODO LO NECESARIO PARA SU CORRECTA COLOCACIÓN. | PZA. | 1
PRO-201 | SUMINISTRO Y COLOCACIÓN DE MOTOBOMBA CENTRIFUGA MEDIANA, PRESION/ELECTRICA, MARCA BANES, MODELO IB1-1-1/2-5-2, SUCCIÓN 2" (ROSCADO) DESCARGA DE 1 1/2" (ROSCADA), ACOPLADA DIRECTAMENTE A MOTOR ELECTRICO HORIZONTAL TOTALEMENTE CERRADO, (TCCVE), 5 HP, 3450 RPM, 3 FASES , 60 HZ, 220-440 VOLTS, INCLUYE MANO DE OBRA, HERRAMIENTA Y TODO LO NECESARIO PARA SU CORRECTA COLOCACIÓN. | PZA | 1
PRO-202 | SUMINISTRO Y COLOCACIONB DE TANQUE PRECARGADO DE METAL, SERIE WATER PRO, MOD. WP86, 86 GALONES 326 LITROS, TIPO VERTICAL PRECARGADO A 30 LB/PULG2, DESCARGA 1 1/4", PRESION MAXIMA 100 LB/PULG2, INCLUYE MANO DE OBRA, HERRAMIENTA Y TODO LO NECESARIO PARA SU CORRECTA COLOCACIÓN | PZA | 1
PRO-203-1 | SUMINISTRO Y COLOCACIÓN DE EQUIPO ARAMDO MANIFOLD DE DESCARGA 2" INCLUYE 4 VALVULAS DE GLOBO DE 2", 4 VALVULAS CHECK , 12 NIPLES GALVANIZADOS DE 2" X 4", 4 UNIVERSALES GALVANIZADAS DE 2" , 3 CODOS GALVANIZADOS, DE 2", 2 NIPLES GALVANIZADOS DE 2" X 50 CM, 1 TUBO GALBANIZADSO DE 1.20 X 2" , 1 CARRETE DE ACERO DE 4" X 2 MT, 2 BRIDAS SOLDADAS DE 4", 22 TORNILLOS DE 3/4 X 3 1/2", 2 JUNTAS DE NEOPRENO, BASES DE ACERO DE 4" X 4" X 1.80 MTS, CONEXIONES HIDRAULICAS Y ELECTRICAMENTTE TODOS SOBRE UNA BASE DE ACERO ESTRUCTORAL COMUN, DOS MANOS DE PRAYME, DOS MANOS DE PINTURA ESMALTE COLOR AZUL, ACARRERO DE LOS MATERIALES, MANO DE OBRA, HERRAMIENTA Y TODO LO NECESARIO PARA SU CORRECTA COLOCACIÓN | PZA | 1
SUBTOTAL
15.- CARCAMO DE BOMBEO
PRO-172 | SUMINISTRO Y COLOCACION DE BOMBA SUMERGIBLE PARA AGUAS NEGRAS ACOPLADA DIRECTAMENTE A MOTOR ELECTRICO DE 3 HP CON DESCARGA DE 3" PASO DE ESFERA DE 22 Y 1750 RPM A 220 VOLTS, INCLUYE: MANO DE OBRA, HERRAMIENTA Y TODO LO NECESARIO PARA SU CORRECTA COLOCACION | PZA | 2
PRO-173 | SUMINISTRO Y COLOCACION DE TABLERO DE CONTROL AUTOMATICO ALTERNADOR, SIMULTANEADOR A 220 VOLTS, INCLUYE: MANO DE OBRA, HERRAMIENTA Y TODO LO NECESARIO PARA SU CORRECTA COLOCACION | PZA | 1
PRO-174 | SUMINISTRO Y COLOCACION DE INTERRUPTOR TIPO PERA CON CAPSULA DE MERCURIO PARA AGUAS NEGRAS, INCLUYE: MANO DE OBRA, HERRAMIENTA Y TODO LO NECESARIO PARA SU CORRECTA COLOCACION | PZA | 3
PRO-175 | SUMINISTRO Y COLOCACION DE CONECTOR DE PVC CUERDA EXTERIOR DE 3" CEDULA 40, INCLUYE: MANO DE OBRA, HERRAMIENTA Y TODO LO NECESARIO PARA SU CORRECTA COLOCACION | PZA | 2
PRO-176 | SUMINISTRO Y COLOCACION DE VALVULA CHECK, NO RETROCESO PVC DE 3", INCLUYE: MANO DE OBRA, HERRAMIENTA Y TODO LO NECESARIO PARA SU CORRECTA COLOCACION | PZA | 2
PRO-177 | SUMINISTRO Y COLOCACION DE VALVULA DE CIERRE RAPIDO PVC DE 3", INCLUYE: MANO DE OBRA, HERRAMIENTA Y TODO LO NECESARIO PARA SU CORRECTA COLOCACION | PZA | 2
PRO-178 | SUMINISTRO Y COLOCACION DE CODO DE PVC DE 3" X 90´CEDULA 40, INCLUYE: MANO DE OBRA, HERRAMIENTA Y TODO LO NECESARIO PARA SU CORRECTA COLOCACION | PZA | 2
PRO-179 | SUMINISTRO Y COLOCACION DE TEE DE PVC DE 6"CEDULA 40, INCLUYE: MANO DE OBRA, HERRAMIENTA Y TODO LO NECESARIO PARA SU CORRECTA COLOCACION | PZA | 1
PRO-180 | SUMINISTRO Y COLOCACION DE TUBO PVC RD 26 DE 6", INCLUYE: MANO DE OBRA, HERRAMIENTA Y TODO LO NECESARIO PARA SU CORRECTA COLOCACION | PZA | 2
PRO-181 | SUMINISTRO Y COLOCACION DE TUBO PVC RD 26 DE 3", INCLUYE: MANO DE OBRA, HERRAMIENTA Y TODO LO NECESARIO PARA SU CORRECTA COLOCACION | PZA | 1
PRO-182 | SUMINISTRO Y COLOCACION DE COPLE DE PVC DE 6", INCLUYE: MANO DE OBRA, HERRAMIENTA Y TODO LO NECESARIO PARA SU CORRECTA COLOCACION | PZA | 2
PRO-183 | SUMINISTRO Y COLOCACION DE CODO DE PVC DE 6 X90´ CEDULA 40, INCLUYE: MANO DE OBRA, HERRAMIENTA Y TODO LO NECESARIO PARA SU CORRECTA COLOCACION | PZA | 1
PRO-184 | SUMINISTRO Y COLOCACION DE CODO DE PVC DE 6 A 3" INCLUYE: MANO DE OBRA, HERRAMIENTA Y TODO LO NECESARIO PARA SU CORRECTA COLOCACION | PZA | 2
SUBTOTAL
16.-VIALIDAD
PAVIMENTACION ASFALTICA
LIMPIEZA Y TRAZO
L007 | TRAZO Y NIVELACION DE PLAZAS, ANDADORES, BANQUETAS Y PAVIMENTOS. PRIMEROS 10,000 M2 , ESTABLECIENDO REFERENCIAS Y BANCOS DE NIVEL, CON EQUIPO TOPOGRAFICO. INCLUYE MANO DE OBRA, EQUIPO Y HERRAMIENTA | M2 | 850.64
I0008 | 009-D.03 EXCAVACIONES: A) EN CORTE Y ADICIONALES ABAJO DE LA SUB´RASANTE. 2) EN MATERIAL B | M3 | 340.26
I0119 | 009-I.02 SOBREACARREO DE LOS MATERIALES PRODUCTO DE LAS EXCAVACIONES DE LOS CORTES, ADICIONALES ABAJO DE LA SUB RASANTE, AMPLIACIÓN Y/O ABATIMIENTO DE TALUDES, REBAJES EN LA CORONA DE CORTES Y/O TERRAPLENES EXISTENTES, ESCALONES, DESPALMES, PRESTAMOS DE BANCOS, DERRUMBES, CANALES Y DEL AGUA EMPLEADA EN COMPACTACIONES: D) PARA CUALQUIER DISTANCIA, DE MATERIALES DE PRESTAMO DE BANCO PARA LA CONSTRUCCIÓN DE LA CAPA SUB'RASANTE Y PARA COMPLETAR LA CONSTRUCCIÓN DEL CUERPO DEL TERRAPLEN, MEDIDO COMPACTO: 1) PARA EL PRIMER KILOMETRO. | M3 | 340.26
I0120 | 2) PARA LOS KM. SUBSECUENTES. | M3/K | 1361.04
I0453 | 009-F.03 RECOMPACTACIONES:B) DE LA SUPERFICIE DESCUBIERTA AL ESCARIFICAR Y ACAMELLONAR POR ALAS LA CAPA DE LA SUB-RASANTE EXISTENTE:1) PARA 95% | M3 | 127.6
I0453 | 086-E.04 AGUA UTILIZADA EN COMPACTACIÓN | M3 | 38.28
I0551 | 086-P.03 ACARREOS DEL AGUA PARA COMPACTACION | M3K | 382.8
TERRAPLENES
ADQ. TEPETATE | ADQUISICIÓN DE MATERIAL TEPETATE,PROVENIENTE DEL BANCO MINA ACOZAC, UBICADO EN EL MUNICIPIO DE VILLA DE TEZONTEPEC, L.A.B. INCLUYE CARGA (NO INCLUYE IVA) | MT3. | 110.58
03-0500 | ACARREO A PRIMER KILOMETRO EN CAMION CON CARGA MECANICA DE MATERIALES PRODUCTO DE DEMOLICIONES Y EXCAVACIONES HASTA EL SITIO AUTORIZADO. | M3 | 110.58
03-0510 | ACARREO KILOMETROS SUBSECUENTES EN CAMION CON CARGA MECANICA DE MATERIALES PRODUCTO DE DEMOLICIONES Y EXCAVACIONES HASTA EL SITIO AUTORIZADO. | M3-KM | 1658.7
R008 | RELLENO COMPACTADO CON VIBROCOMPACTADOR AL 95% PROCTOR, ADICIONANDO AGUA, INCLUYE: TENDIDO CON MOTONIVELADORA, MANO DE OBRA Y HERRAMIENTA. (NO INCLUYE: MATERIAL INERTE COMPACTABLE) | M3 | 85.06
CONSTRUCCION DE BASE HIDRAULICA
ADQ. BAS 3/4 | ADQUISICION DE MATERIAL PARA BASE DE 3/4 A FINOS, PROVIENTE DEL BANCO MINA ACOZAC UBICADO EN EL MUNICIPIO DE VILLA DE TEZONTEPEC L.A.B. INCLUYE CARGA NO INCLUYE IVA | M3 | 221.17
03-0540 | ACARREO A 1er. KM. EN CAMION CON CARGA MECANICA DE MATERIALES ASFALTICOS Y PETREOS SELECCIONADOS PARA LA CONSTRUCCION DE SUB-BASES Y BASES HASTA EL SITIO DE LA OBRA | M3 | 221.17
03-0550 | ACARREO KMS. SUBSECUENTES EN CAMION CON CARGA MECANICA DE MATERIALES ASFALTICOS Y PETREOS SELECCIONADOS PARA LA CONSTRUCCION DE SUB-BASES Y BASES HASTA EL SITIO DE LA OBRA | M3-KM | 9952.65
I0425 | 086-E.02 OPERACION DE MEZCLADO, TENDIDO Y COMPACTACIÓN EN LA CONSTRUCCION DE BASES: 1) CUANDO SE EMPLEE UN MATERIAL PETREO: a) COMPACTADO AL 100% | M3 | 170.13
I0088 | 009-F.08 AGUA EMPLEADA PARA COMPACTACIÓN. | M3 | 51.04
I0121 | E) PARA CUALQUIER DISTANCIA, DEL AGUA UTILIZADA EN LA COMPACTACIÓN DE LAS TERRACERÍAS | M3-KM | 510.4
CARPETA ASFALTICA
CA003 | SUMINISTRO Y APLICACION DE CARPETA ASFALTICA DE 0.07 M DE ESPESOR COMPACTADO AL 95 % MARSHALL POR UNIDAD DE OBRA TERMINADA, RIEGO DE LIGA CON EMULSION ASFALTICA RR-2K A RAZON DE 0.8 LTS/M2, INCLUYE: PRUEBAS DE LABORATORIO, PREPARACION DE LA MEZCLA ASFALTICA, BARRIDO DE LA BASE IMPREGNADA, ACARREOS DE LA EMULSION ASFALTICA, CALENTAMIENTOS, TENDIDO Y COMPACTACION, ACABADO CON RODILLO LISO, LIMPIEZA DE OBRA, MANO DE OBRA Y EQUIPO. NO INCLUYE ACARREO DE LA MEZCLA. | M2 | 850.64
SEÑALAMIENTO
SEÑ03 | SUMINISTRO Y APLICACION DE PINTURA TERMOPLASTICA COLOR BLANCO Y/O AMARILLO CON REFLEJANTE DE MICROESFERA DE VIDRIO APLICADA EN CARPETA ASFALTICA EN RAYA CONTINUA O DISCONTINUA DE 10 cm. DE ANCHO, INCLUYE EQUIPO, MATERIAL, MANO DE OBRA Y HERRAMIENTA. | ML | 222.2
PRO-291 | SEÑALAMIENTO PARA DISCAPACITADOS EN PISO DE CAJON DE ESTACIONAMIENTO CON PINTURA DE TRANSITO DE 1.50 X 1.50 M EN AZUL Y BLANCO, INCLUYE SUMINISTRO DE MATERIALES, TRAZO, FRANJA PERIMETRAL DE 10 CM. SIMBOLO INTERNACIONAL DE DISCAPACITADOS, LIMPIEZA, PREPARACIÓN DE LA SUPERFICIE, APLICACION DE PINTURA A DOS MANOS, MANIOBRAS, MANO DE OBRA Y HERRAMIENTA | PZA | 4
GB008 | GUARNICION DE CONCRETO HIDRAULICO PREMEZCLADO f´c= 150 KG/CM2 CON UNA SECCION DE 15 x 20 x 40 cm., ACABADO CON VOLTEADOR EN AMBAS ARISTAS, INCLUYE: ELABORACION DE CONCRETO, CIMBRA METALICA AMBAS CARAS A LA ALTURA DE LA GUARNICION, DESCIMBRADO, LIMPIEZA FINAL DE OBRA, MATERIALES, MANO DE OBRA Y HERRAMIENTA.(P.U.O.T.) | M | 39.35
PB014 | ZAMPEADO DE PIEDRA BRAZA DE 30 cm. DE ESPESOR, ASENTADA CON MORTERO CEMENTO-ARENA PROP. 1:3, INCLUYE: ACARREO DE MATERIAL A LA PRIMERA ESTACION, MANO DE OBRA Y HERRAMIENTA. | M2 | 124
SUBTOTAL
17.- ACABADOS (ALBAÑILERIA)
ALBAÑILERIA
AL087 | SUMINISTRO Y APLICACION DE PINTURA VINILICA MARCA COMEX, LINEA VINIMEX LAVABLE EN MUROS, TRABES Y PLAFONES, TRABAJOS TERMINADOS, INCLUYE: PREPARACION DE SUPERFICIE, REBABEAR Y PLASTE NECESARIO, MATERIAL, MANO OBRA Y HERRAMIENTA | M2 | 6075.63
AL078 | SUMINISTRO Y APLICACIÓN DE PASTA DE MÁRMOL LANZADO EN MUROS Y PLAFOND, CON GRANO DEL No. 2, INCLUYE: SELLADO, COLOR SEGÚN SUPERVISIÓN, MATERIALES, MANO DE OBRA Y HERRAMIENTA. | M2 | 6188.6046
CSIPGJH-EXT-PLAG | SUMINISTRO Y APLICACIÓN DE FALSO PLAFOND DE 0.60X0.60 CM CON SUSPENSION VISIBLE DE LA MARCA AMSTRONG, LINA FISSURED O SIMILAR, INCLUYE PREPARACION DE LA SUPERFICIE Y TODO LO NECESARIO PARA SU CORRECTA EJECICION . | PZA | 30
AL047 | LOSA DE CONCRETO HIDRAULICO HECHO EN OBRA f´c= 200 Kg/cm2 DE 10 cm. DE ESPESOR, ARMADA CON VARILLAS DEL No. 4 A CADA 20 cm. EN AMBOS SENTIDOS, INCLUYE: CIMBRA ACABADO APARENTE, HABILITADO DE ACERO, ELABORACION DE CONCRETO, COLADO, VIBRADO, MATERIALES, MANO DE OBRA Y HERRAMIENTA. | M2 | 10.43
D016 | DEMOLICION A MANO DE MURO DE BLOCK DE CONCRETO CON RECUBRIMIENTO, INCLUYE: CARGA, DESCARGA Y ACOMODO DE LOS MATERIALES AL LUGAR DE DEPOSITO, MANO DE OBRA Y HERRAMIENTA | M2 | 45.36
AL023 | COLOCACION DE AZULEJO EN MUROS, MEDIDAS (11 x 20 cm., 15 x 20 cm, 15 x 25 cm. y 20 x 30 cm.), ASENTADO CON PEGAZULEJO, INCLUYE: CORTES, MATERIALES, MANO DE OBRA Y HERRAMIENTA. (NO INCLUYE AZULEJO) | M2 | 12.63
AL073 | RELLENO EN AZOTEA CON PIEDRA POMEX PARA DAR PENDIENTE NECESARIA. INCLUYE: ACARREOS VERTICALES Y HORIZONTALES, MANO DE OBRA Y HERRAMIENTA. | M3 | 172.8
D044 | RETIRO DE IMPERMEABILIZACION Y LIMPIEZA DE SUPERFICIE. INCLUYE RETIRO DE MATERIAL FUERA DEL AREA DE TRABAJO, MANO DE OBRA Y HERRAMIENTA. | M2 | 1152
AL036 | ENTORTADO CON MORTERO CEMENTO-ARENA 1:5 DE 4 cm. PROMEDIO DE ESPESOR. INCLUYE: ANDAMIO, MATERIALES, MANO DE OBRA Y HERRAMIENTA | M2 | 46.08
IM001 | IMPERMEABILIZACION ACABADO APARENTE CON GRAVILLA COLOR TERRACOTA, INCLUYE: LIMPIEZA PREVIA DE LA SUPERFICIE., APLICACION DE PRIMARIO ASFALTICO, CALAFATEO DE GRIETAS, COLOCACION POR TERMOFUSION DE MANTO IMPERMEABLE PREFABRICADO (MIP) 8 SBS PS DE 4 mm. DE ESPESOR, REFORZADO INTERNAMENTE CON UNA MEMBRANA DE POLIESTER DE ALTA RESISTENCIA, SEGUN ESPECIFICACIONES, PINTURA ACRILICA EN DETALLES, TRASLAPES, 8 AÑOS DE GARANTIA POR ESCRITO, MATERIALES, MANO DE OBRA Y HERRAMIENTA. | M2 | 1584
SUBTOTAL
18.-BOMBAS PARA EQUIPO CONTRA INCENDIOS
PRO-11 | SUMINISTRO E INSTALACION DE MANOMETRO DE GLICERINA DE 0 210 PIS (0-14 KG/CM2) CON UNA CARATULA DE 2 1/2" DE DIAMETRO Y UNA CONEXIÓN DE 1/4" NPT ROSCADA. INCLUYE : MANO DE OBRA, HERRAMIENTA Y TODO LO NECESARIO PARA SU CORRECTA COLOCACION. | PZA | 1
PRO-12 | SUMINISTRO E INSTALACION DE TEE GALVANIZADA DE 1/2". INCLUYE: MANO DE OBRA, HERRAMIENTA Y TODO LO NECESARIO PARA SU CORRECTA COLOCACION | PZA | 4
PRO-13 | SUMINISTRO E INSTALACION DE NIPLE NEGRO DE 1/2" X 2", INCLUYE: MANO DE OBRA, HERRAMIENTA Y TODO LO NECESARIO PARA SU CORRECTA COLOCACION | PZA | 1
PRO-14 | SUMINISTRO E INSTALACION DE TUERCA UNION GALVANIZADA DE 1", INCLUYE: MANO DE OBRA, HERRAMIENTA Y TODO LO NECESARIO PARA SU CORRECTA COLOCACION. | PZA | 2
PRO-15 | SUMINISTRO E INSTALACION DE TUERCA UNION GALVANIZADA DE 1/2", INCLUYE: MANO DE OBRA, HERRAMIENTA Y TODO LO NECESARIO PARA SU CORRECTA COLOCACION. | PZA | 4
PRO-16 | SUMINISTRO E INSTALAICON DE BRIDA VITAULIC RANURADA DE 3", INCLUYE: TORNILLOS DE 3" X 1/2" CON TUERCA,MANO DE OBRA, HERRAMIENTA Y TODO LO NECESARIO PARA SU CORRECTA COLOCACION. | PZA | 2
PRO-17 | SUMINISTRO E INSTALACION DE REDUCCION BUSHING DE 3" A 2" GALVANIZADA. INCLUYE: MANO DE OBRA, HERRAMIENTA Y TODO LO NECESARIO PARA SU CORRECTA COLOCACION. | PZA | 1
PRO-18 | SUMINISTRO E INSTALACION DE REDUCCION CAMPANA DE 2" A 1! GALVANIZADA. INCLUYE: MANO DE OBRA, HERRAMIENTA Y TODO LO NECESARIO PARA SU CORRECTA COLOCACION. | PZA | 2
PRO-19 | SUMINISTRO E INSTALACION DE TUBO GALVANIZADO DE 1/2", INCLUYE: MANO DE OBRA, HERRAMIENTA Y TODO LO NECESARIO PARA SU CORRECTA COLOCACION | M | 24
PRO-22 | SUMINISTRO E INSTALACION DE VALVULA CHECK RETENCION ROSCADA HORIZONTAL DE 1" MODELO D12-03T25, MARCA URREA O SIMILAR. INCLUYE: MANO DE OBRA, HERRAMIENTA Y TODO LO NECESARIO PARA SU CORRECTA COLOCACION. | PZA | 1
PRO-23 | SUMINISTRO E INSTALACION DE VALVULA DE COMPUERTA VASTAGO ALTO DE 1", MODELO D12-78325, MARCA URREA O SIMILAR, INCLUYE: MANO DE OBRA, HERRAMIENTA Y TODO LO NECESARIO PARA SU CORRECA COLOCACION. | PZA | 1
PRO-24 | SUMINISTRO E INSTALACION DE VALVULA COMPUERTA VASTAGO ALGO DE 1/2", MODELO D12-78313, MARCA URREA O SIMILAR, INCLUYE: MANO DE OBRA, HERRAMIENTA Y TODO LO NECESARIO PARA SU CORRECTA COLOCACION. | PZA | 3
BOMBAS Y TABLEROS CONTRA INCENDIO
PRO-26 | SUMINISTRO Y COLOCACION DE MOTOBOMBA CENTRIFUGA HORIZONTAL MARCA WDM - PUMPS, MODELO GD1 1.5 D 220 YM DE 2" X 1/2" DE DIAMETRO EN SUCCIONY DESCARGA, ROSCADAS CON IMPULROS DE TIPO CERRADO CONSTRUCCION TOTALMENTE EN Fo.Fo Y SELLO MECANICO INCLUIDO ACOPLADA DIRECTAMENTE A MOTOR DE COMBUSTION INTERNA A DIESEL DE 22 HP, 3500 RPM A NIVEL DE MAR, ENFRIADO POR AGUA, INCLUYE: TABLERO DE CONTROL AUTOMATICO, TANQUE DE COMBUSTIBLE, BATERIA Y CABLE DE BATERIA, MANO DE OBRA, HERRAMIENTA Y TODO LO NECESARIO PARA SU CORRECTA COLOCACION | PZA | 1
PRO-27 | SUMINISTRO DE MOTOBOMBA CENTRIFUGA HORIZONTAL MARCA WDM- PUMPS, MODELO GEI 1.5 C 150, DE 2" X 1/2" DE DIAMETRO EN SUCCION Y DESCARGA CON IMPULSOR DE TIPO CERRADO CONSTRUCCION TOTALMENTE EN Fo.Fo. Y SELLO MECANICO INCLUIDO, ACOPLADA DIRECTAMENTE A MOTOR ELECTRICO HORIZONTAL DE 15 HP, 3500 RPM 220/440 VOLTS, 3 FASES 60 HZA, TIPO TCCVE, INCLUYE: TABLERO DE CONTROL AUTOMATICO, MANO DE OBRA, HERRAMIENTA Y TODO LO NECESARIO PARA SU CORRECTA COLOCACION. | PZA | 1
PRO-28 | SUMINISTRO DE MOTOBOMBA CENTRIFUGA HORIZONTAL MARCA WDM-PUMPS MODELO VSE 1 1.1 200, DE 1 1/4" X 1 1/4" DE DIAMETRO EN SUCCION Y DESCARGA DE 11 ETAPAS CO IMPULSOR DE TIPO CERRADO EN CONSTRUCCION EN ACERO INOXIDABLE 304 Y SELLO MECANICO INCLUIDO ACOPLADA DIRECTAMENTE A MOTOR ELECTRICO VERTICAL DEL DE 1.5 HP, 3500 RPM, 220/440 VOLTS, 3 FASES 60 HZ, TIPO TCCVE, INCLUYE: MANO DE OBRA, HERRAMIENTA Y TODO LO NECESARIO PARA SU CORRECTA COLOCACION. | PZA | 1
PRO-29 | SUMINISTRO Y COLOCACION DE EXTINTOR NUEVO CARGADO CON POLVO QUIMICO SECO ABC 75% FOSFATO MONOAMONICO, MARCA PIROCHEM, CERTIFICADO SEGÚN NORMAS OFICIALES MEXICANAS NOM - 104- STPS- 20001 DE 4.5 KGS DE CAPACIDAD, EQUIPADO CON MANOMETRO INDICADOR DE PRESION, MANGUERA DE DESCARGA Y SOPORTE PARA SU COLOCACION, MANO D EOBRA, HERRAMIENTA Y TODO LO NECESARIO PARA SU CORRECTA COLOCACION. | PZA | 5
PRO-30 | SUMINISTRO Y CLOCACION DE EXTINTOR NUEVO CARGADO CON BIOXIDO DE CARBONO (CO2) 10 LBS. DE CAPACIDAD, EQUIPADO CON MANGUERA DE DESCARGA Y SOPORTE PARA SU COLOCACION, MANO DE OBRA, HERRAMIENTA, Y TODO LO NECESARIO PARA SU CORRECTA COLOCACION | PZA | 10
HIDRANTE CONTRA INCENDIOS
PRO-31 | SUMINISTRO Y COLOCACION DE GABINETE MODELO 30 M, TIPO SOBREPONER , INCLUYE: UNA VISTA PINTADO EN ROJO, CON CHAPA, CRISTAL, CALCOMANIA, MANO DE OBRA, HERRAMIENTA Y TODO LO NECESARIO PARA SU CORRECTA COLOCACION. | PZA | 3
PRO-32 | SUMINISTRO Y COLOCACION DE VALVULA DE GLOBO ANGULAR DE 2" A 1 1/2" CON ROSCA INTERNA, INCLUYE MANO DE OBRA HTA. Y TODO LO NECESARIO PARA SU CORRECTA INSTALACION . | PZA | 3
PRO-33 | SUMINISTRO Y COLOCACION DE MANGURA CONTRA INCENDIO DE 1 1/2" X 30 METROS, TIPO INDUSTRIAL, CON ROSCA INTERIOR INCLUYE: MANO DE OBRA, HERRAMIENTA Y TODO LO NECESARIO PARA SU CORRECTA COLOCACION. | PZA | 6
PRO-34 | SUMINISTRO Y COLOCACION DE CHIFON DE 1 1/2" X 3" PASOS, ROSCADA INTERIOR, FABRICADA EN BRONCE, INCLUYE: MANO DE OBRA, HERRAMIENTA Y TODO LO NECESARIO PARA SU CORRECTA COLOCACION | PZA | 6
PRO-35 | SUMINISTRO Y COLOCACION DE LLAVE TIPO UNIVERSAL DE 3", PARA AJUSTAR COPLES, INCLUYE: MANO DE OBRA, HERRAIMENTA Y TODO LO NECESARIO PARA SU CORRECTA COLOCACION. | PZA | 6
PRO-36 | SUMINISTRO Y COLOCACION DE TOMA SIAMESA REGLAMENTARIA PARA BOMBEROS, INCLUYE: MANO DE OBRA, HERRAMIENTA Y TODO LO NECESARIO PARA SU CORRECTA COLOCACION | PZA | 2
MATERIALES Y ACCESORIOS PARA RED CONTRA INCENDIOS
PRO-37 | SUMINISTRO Y COLOCACION DE TUBO DE ACERO AL CARBON C/C DYNA .- FLOW RANURADO DE 2", CEDULA 10, INCLUYE: MANO DE OBRA, HERRAMIENTA Y TODO LO NECESARIO PARA SU CORRECTA COLOCACION | M | 42.76
PRO-38 | SUMINISTRO Y COLOCACION DE TUBO DE ACERO AL CARBON C/C DYNA .- FLOW RANURADO DE 3", CEDULA 10, INCLUYE: MANO DE OBRA, HERRAMIENTA Y TODO LO NECESARIO PARA SU CORRECTA COLOCACION | M | 132.11
PRO-39 | SUMINISTRO Y COLOCACION DE CODO LIGERO VITAULIC DE 2 X 90, INCLUYE: MANO DE OBRA, HERRAMIENTA Y TODO LO NECESARIO PARA SU CORRECTA COLOCACION | PZA | 15
PRO-40 | SUMINISTRO Y COLOCACION DE CODO LIGERO VITAULIC DE 2 X 45, INCLUYE: MANO DE OBRA, HERRAMIENTA Y TODO LO NECESARIO PARA SU CORRECTA COLOCACION | PZA | 2
PRO-41 | SUMINISTRO Y COLOCACION DE CODO LIGERO VITAULIC DE3 X 90, INCLUYE: MANO DE OBRA, HERRAMIENTA Y TODO LO NECESARIO PARA SU CORRECTA COLOCACION | PZA | 8
PRO-42 | SUMINISTRO Y COLOCACION DE CODO LIGERO VITAULIC DE 3 X 45, INCLUYE: MANO DE OBRA, HERRAMIENTA Y TODO LO NECESARIO PARA SU CORRECTA COLOCACION | PZA | 2
PRO-43 | SUMINISTRO Y COLOCACION DE COPLE RIGIDO VITAULIC DE 2", , INCLUYE: MANO DE OBRA, HERRAMIENTA Y TODO LO NECESARIO PARA SU CORRECTA COLOCACION | PZA | 32
PRO-44 | SUMINISTRO Y COLOCACION DE COPLE RIGIDO VITAULIC DE 3", , INCLUYE: MANO DE OBRA, HERRAMIENTA Y TODO LO NECESARIO PARA SU CORRECTA COLOCACION | PZA | 35
PRO-45 | SUMINISTRO Y COLOCACION DE TEE LIGERA VITAULIC DE 3", , INCLUYE: MANO DE OBRA, HERRAMIENTA Y TODO LO NECESARIO PARA SU CORRECTA COLOCACION | PZA | 4
PRO-46 | SUMINISTRO Y COLOCACION DE REDUCCION CONCENTRICA VITAULIC DE 3"X2",INCLUYE: MANO DE OBRA, HERRAMIENTA Y TODO LO NECESARIO PARA SU CORRECTA COLOCACION | PZA | 5
PRO-47 | SUMINISTRO Y COLOCACION DE NIPLE NEGRO CEDULA 40 DE 2" X 6", INCLUYE: MANO DE OBRA, HERRAMIENTA Y TODO LO NECESARIO PARA SU CORRECTA COLOCACION | PZA | 5
PRO-48 | SUMINISTRO Y COLOCACION DE NIPLE NEGRO CEDULA 40 DE 3" X 6", INCLUYE: MANO DE OBRA, HERRAMIENTA Y TODO LO NECESARIO PARA SU CORRECTA COLOCACION | PZA | 5
PRO-49 | SUMINISTRO Y COLOCACION DE NIPLE GALVANIZADO DE 1" X 4", INCLUYE: MANO DE OBRA, HERRAMIENTA Y TODO LO NECESARIO PARA SU CORRECTA COLOCACION | PZA | 10
PRO-50 | SUMINISTRO Y COLOCACION DE REDUCCION BUSHING DE 4 X 3", INCLUYE: MANO DE OBRA, HERRAMIENTA Y TODO LO NECESARIO PARA SU CORRECTA COLOCACION | PZA | 1
PRO-51 | SUMINISTRO Y COLOCACION DE VALVULA DE AGUJA DE 1/4", INCLUYE: MANO DE OBRA, HERRAMIENTA Y TODO LO NECESARIO PARA SU CORRECTA COLOCACION | PZA | 8
PRO-52 | SUMINISTRO Y COLOCACION DE MANOMETRO SECO DE 1/4", INCLUYE: MANO DE OBRA, HERRAMIENTA Y TODO LO NECESARIO PARA SU CORRECTA COLOCACION | PZA | 8
PRO-53 | SUMINISTRO Y COLOCACION DE VALVULA DE MARIPOSA DE 3", INCLUYE: MANO DE OBRA, HERRAMIENTA Y TODO LO NECESARIO PARA SU CORRECTA COLOCACION | PZA | 1
PRO-54 | SUMIISTRO Y COLOCACION DE VALVULA DE COMPUERTA DE 1" ROSCADA, VASTAGO ALTO, INCLUYE: MANO DE OBRA, HERRAMIENTA Y TODO LO NECESARIO PARA SU CORRECTA COLOCACION | PZA | 1
PRO-55 | SUMINISTRO Y COLOCACION DE BRIDA RANURADA DE 3", INCLUYE: MANO DE OBRA, HERRAMIENTA Y TODO LO NECESARIO PARA SU CORRECTA COLOCACION | PZA | 2
PRO-56 | SUMINISTRO Y COLOCACION DE YEE NEGRA ROSCADA DE 2", INCLUYE: MANO DE OBRA, HERRAMIENTA Y TODO LO NECESARIO PARA SU CORRECTA COLOCACION | PZA | 2
PRO-57 | SUMINISTRO Y COLOCACION DE TAPON GALVANIZADO MACHO DE 2", INCLUYE: MANO DE OBRA, HERRAMIENTA Y TODO LO NECESARIO PARA SU CORRECTA COLOCACION | PZA | 2
PRO-58 | SUMINISTRO Y COLOCACION DE COPLE NEGRO DE 1/2", INCLUYE: MANO DE OBRA, HERRAMIENTA Y TODO LO NECESARIO PARA SU CORRECTA COLOCACION | PZA | 5
PRO-59 | SUMINISTRO Y COLOCACION DE COPLE NEGRO DE 1/4", INCLUYE: MANO DE OBRA, HERRAMIENTA Y TODO LO NECESARIO PARA SU CORRECTA COLOCACION | PZA | 5
PRO-60 | SUMINISTRO Y COLOCACION DE COLA DE COCHINO DE 1/4", INCLUYE: MANO DE OBRA, HERRAMIENTA Y TODO LO NECESARIO PARA SU CORRECTA COLOCACION | PZA | 4
MATERIAL PARA BOMBAS CONTRA INCENDIOS( CUARTO DE MAQUINAS)
PRO-61 | SUMINISTRO Y COLOCACION DE TUBO DE ACERO AL CARBON C/C DYNAFLOW RANURADO DE 4" CEDULA 10, INCLUYE: MANO DE OBRA, HERRAMIENTA Y TODO LO NECESARIO PARA SU CORRECTA COLOCACION | M | 3
PRO-62 | SUMINISTRO Y COLOCACION DE TUBO DE PVC CEDULA 80 DE 3X 6 MTS, INCLUYE: MANO DE OBRA, HERRAMIENTA Y TODO LO NECESARIO PARA SU CORRECTA COLOCACION | M | 1
PRO-63 | SUMINISTRO Y COLOCACION DE TUBO DE 3 METROS DE TUBO DE COBRE DE 1", INCLUYE: MANO DE OBRA, HERRAMIENTA Y TODO LO NECESARIO PARA SU CORRECTA COLOCACION | M | 1
PRO-64 | SUMINISTRO Y COLOCACION DE CONECTOR DE COBRE SOLDABLE DE 1! CON CUERDA EXTERIOR, INCLUYE: MANO DE OBRA, HERRAMIENTA Y TODO LO NECESARIO PARA SU CORRECTA COLOCACION | PZA | 2
PRO-65 | SUMINISTRO Y COLOCACION DE CODO DE COBRE SOLDABLE DE 1", INCLUYE: MANO DE OBRA, HERRAMIENTA Y TODO LO NECESARIO PARA SU CORRECTA COLOCACION | PZA | 2
PRO-66 | SUMINISTRO Y COLOCACION DE REDUCCION BUSHING DE 2" A 1 ", INCLUYE: MANO DE OBRA, HERRAMIENTA Y TODO LO NECESARIO PARA SU CORRECTA COLOCACION | PZA | 2
PRO-67 | SUMINISTRO Y COLOCACION DE BRIDA NEGRA DE 1", INCLUYE: MANO DE OBRA, HERRAMIENTA Y TODO LO NECESARIO PARA SU CORRECTA COLOCACION | PZA | 2
PRO-68 | SUMINISTRO Y COLOCACION DE CONECTORES DE PVC CEDULA 40 DE 3" CON CUERDA EXTERIOR, INCLUYE: MANO DE OBRA, HERRAMIENTA Y TODO LO NECESARIO PARA SU CORRECTA COLOCACION | PZA | 2
PRO-69 | SUMINISTRO Y COLOCACION DE CONECTORES DE PVC CEDULA 40 DE 3" CON CUERDA INTERIOR, INCLUYE: MANO DE OBRA, HERRAMIENTA Y TODO LO NECESARIO PARA SU CORRECTA COLOCACION | PZA | 2
PRO-70 | SUMINISTRO Y COLOCACION DE CODO LIGERO VITAULIC DE 3 X 90, INCLUYE: MANO DE OBRA, HERRAMIENTA Y TODO LO NECESARIO PARA SU CORRECTA COLOCACION | PZA | 1
PRO-71 | SUMINISTRO Y COLOCACION DE COPLE RIGIDO VITAULIC DE 3", INCLUYE: MANO DE OBRA, HERRAMIENTA Y TODO LO NECESARIO PARA SU CORRECTA COLOCACION | PZA | 3
PRO-72 | SUMINISTRO Y COLOCACION DE REDUCCION CAMPANA DE 3" A 2", INCLUYE: MANO DE OBRA, HERRAMIENTA Y TODO LO NECESARIO PARA SU CORRECTA COLOCACION | PZA | 1
PRO-73 | SUMINISTRO Y COLOCACION DE NIPLE NEGRO CEDULA 40 DE 3" X 6", INCLUYE: MANO DE OBRA, HERRAMIENTA Y TODO LO NECESARIO PARA SU CORRECTA COLOCACION | PZA | 2
PRO-74 | SUMINISTRO Y COLOCACION DE CHECK PICHANCHA DE 1", ROSCADO, INCLUYE: MANO DE OBRA, HERRAMIENTA Y TODO LO NECESARIO PARA SU CORRECTA COLOCACION | PZA | 1
PRO-75 | SUMINISTRO Y COLOCACION DE CHECK PICHANCHA DE 3" ROSCADO, INCLUYE: MANO DE OBRA, HERRAMIENTA Y TODO LO NECESARIO PARA SU CORRECTA COLOCACION | PZA | 1
PRO-76 | SIMINISTRO Y COLOCACION DE NIPLE GALVANIZADO DE 1" X 5", INCLUYE: MANO DE OBRA, HERRAMIENTA Y TODO LO NECESARIO PARA SU CORRECTA COLOCACION | PZA | 2
PRO-77 | SUMINISTRO Y COLOCACION DE CODO GALVANIZADO DE 1" X 90, INCLUYE: MANO DE OBRA, HERRAMIENTA Y TODO LO NECESARIO PARA SU CORRECTA COLOCACION | PZA | 1
PRO-78 | SUMINISTRO Y COLOCACION DE NIPLE GALVANIZADO DE 1" X 3", INCLUYE: MANO DE OBRA, HERRAMIENTA Y TODO LO NECESARIO PARA SU CORRECTA COLOCACION | PZA | 5
PRO-79 | SUMINISTRO Y COLOCACION DE CHECK NO RETROCESO DE 1" ROSCADO, INCLUYE: MANO DE OBRA, HERRAMIENTA Y TODO LO NECESARIO PARA SU CORRECTA COLOCACION | PZA | 1
PRO-80 | SUMINISTRO Y COLOCACION DE NIPLE DE 1" X 2", INCLUYE: MANO DE OBRA, HERRAMIENTA Y TODO LO NECESARIO PARA SU CORRECTA COLOCACION | PZA | 3
PRO-81 | SUMINISTRO Y COLOCACION DE YEE GALVANIZADA DE 1", INCLUYE: MANO DE OBRA, HERRAMIENTA Y TODO LO NECESARIO PARA SU CORRECTA COLOCACION | PZA | 1
PRO-82 | SUMINISTRO Y COLOCACION DE TAPON GALVANIZADO MACHO DE 1", INCLUYE: MANO DE OBRA, HERRAMIENTA Y TODO LO NECESARIO PARA SU CORRECTA COLOCACION | PZA | 1
PRO-83 | SUMIISTRO Y COLOCACION DE VALVULA DE COMPUERTA DE 1" ROSCADA, VASTAGO ALTO, INCLUYE: MANO DE OBRA, HERRAMIENTA Y TODO LO NECESARIO PARA SU CORRECTA COLOCACION | PZA | 1
PRO-84 | SUMINISTRO Y COLOCACION DE TUERCA UNION NEGRA DE 1", INCLUYE: MANO DE OBRA, HERRAMIENTA Y TODO LO NECESARIO PARA SU CORRECTA COLOCACION | PZA | 2
PRO-85 | SUMINISTRO Y COLOCACION DE TAPON GALVANIZADO MACHO DE 2", INCLUYE: MANO DE OBRA, HERRAMIENTA Y TODO LO NECESARIO PARA SU CORRECTA COLOCACION | PZA | 2
PRO-86 | SUMINISTRO Y COLOCACION DE .60 MTS. DE TUBO GALVANIZADO DE 1", INCLUYE: MANO DE OBRA, HERRAMIENTA Y TODO LO NECESARIO PARA SU CORRECTA COLOCACION | PZA | 1
PRO-87 | SUMINISTRO Y COLOCACION DE NIIPLE DE 1 1/2" CUERDA CORRIDA, INCLUYE: MANO DE OBRA, HERRAMIENTA Y TODO LO NECESARIO PARA SU CORRECTA COLOCACION | PZA | 2
PRO-88 | SUMINISTRO Y COLOCACION DE REDUCCION BUSHING DE 2" A 1 1/2", INCLUYE: MANO DE OBRA, HERRAMIENTA Y TODO LO NECESARIO PARA SU CORRECTA COLOCACION | PZA | 2
PRO-89 | SUMINISTRO Y COLOCACION DE YEE GALVANIZADA DE 2", INCLUYE: MANO DE OBRA, HERRAMIENTA Y TODO LO NECESARIO PARA SU CORRECTA COLOCACION | PZA | 1
PRO-90 | SUMINISTRO Y COLOCACION DE NIPLE ROSCADO DE 2" X 4", INCLUYE: MANO DE OBRA, HERRAMIENTA Y TODO LO NECESARIO PARA SU CORRECTA COLOCACION | PZA | 2
PRO-91 | SUMINISTRO Y COLOCACION DE COPLE RIGIDO VITAULIC RANURADA DE 2", INCLUYE: MANO DE OBRA, HERRAMIENTA Y TODO LO NECESARIO PARA SU CORRECTA COLOCACION | PZA | 6
PRO-92 | SUMINISTRO Y COLOCACION DE VALVULA CHECK VITAULIC DE 2", INCLUYE: MANO DE OBRA, HERRAMIENTA Y TODO LO NECESARIO PARA SU CORRECTA COLOCACION | PZA | 1
PRO-93 | SUMINISTRO Y COLOCACION DE VALVULA MARIPOSA BRIDADA DE 2", INCLUYE: MANO DE OBRA, HERRAMIENTA Y TODO LO NECESARIO PARA SU CORRECTA COLOCACION | PZA | 3
PRO-94 | SUMINISTRO Y COLOCACION DE BRIDA LIGERA VITAULIC RANURADA DE 2", INCLUYE: MANO DE OBRA, HERRAMIENTA Y TODO LO NECESARIO PARA SU CORRECTA COLOCACION | PZA | 6
PRO-95 | SUMINISTRO Y COLOCACION DE COPLE RIGIDO VITAULIC RANURADO DE 4", INCLUYE: MANO DE OBRA, HERRAMIENTA Y TODO LO NECESARIO PARA SU CORRECTA COLOCACION | PZA | 4
PRO-96 | SUMINISTRO Y COLOCACION DE TAPON CAPA RANURADO DE 4", INCLUYE: MANO DE OBRA, HERRAMIENTA Y TODO LO NECESARIO PARA SU CORRECTA COLOCACION | PZA | 1
PRO-97 | SUMINISTRO Y COLOCACION DE NIPLE GALVANIZADO DE 1" X 4", INCLUYE: MANO DE OBRA, HERRAMIENTA Y TODO LO NECESARIO PARA SU CORRECTA COLOCACION | PZA | 12
PRO-98 | SUMINISTRO Y COLOCACION DE VALULA DE CIERRE RAPIDO DE 1", INCLUYE: MANO DE OBRA, HERRAMIENTA Y TODO LO NECESARIO PARA SU CORRECTA COLOCACION | PZA | 1
PRO-99 | SUMINISTRO Y COLOCACION DE VALVULA EXPULSADORA DE AIRE ROSCADA DE 1", INCLUYE: MANO DE OBRA, HERRAMIENTA Y TODO LO NECESARIO PARA SU CORRECTA COLOCACION | PZA | 1
PRO-100 | SUMINISTRO Y COLOCACION DE NIPLE NEGRO CEDULA 40 DE 2" X 8", INCLUYE: MANO DE OBRA, HERRAMIENTA Y TODO LO NECESARIO PARA SU CORRECTA COLOCACION | PZA | 2
PRO-101 | SUMINISTRO Y COLOCACION DE MANOMETRO DE PRESION RANGO DE 1 A 14 KGS CON GLICERIA, INCLUYE: MANO DE OBRA, HERRAMIENTA Y TODO LO NECESARIO PARA SU CORRECTA COLOCACION | PZA | 1
PRO-102 | SUMINISTRO Y COLOCACION DE NIPLE RANURADO DE 4" X 10", INCLUYE: MANO DE OBRA, HERRAMIENTA Y TODO LO NECESARIO PARA SU CORRECTA COLOCACION | PZA | 1
PRO-103 | SUMINISTRO Y COLOCACION DE TORNILLO CON TUERCA Y 2 RONDANAS PARA BRIDAS DE 3/4" X 4", INCLUYE: MANO DE OBRA, HERRAMIENTA Y TODO LO NECESARIO PARA SU CORRECTA COLOCACION | PZA | 24
PRO-104 | SUMINISTRO Y COLOCACION DE VALVULA MACHO DE 1/2" ROSCADA, INCLUYE: MANO DE OBRA, HERRAMIENTA Y TODO LO NECESARIO PARA SU CORRECTA COLOCACION | PZA | 2
PRO-105 | SUMINISTRO Y COLOCACION DE TUERCA UNION DE 1/2" ROSCADA, INCLUYE: MANO DE OBRA, HERRAMIENTA Y TODO LO NECESARIO PARA SU CORRECTA COLOCACION | PZA | 4
PRO-106 | SUMINISTRO Y COLOCACION DE VALVULA COMPUERTA DE 1/2" ROSCADA, INCLUYE: MANO DE OBRA, HERRAMIENTA Y TODO LO NECESARIO PARA SU CORRECTA COLOCACION | PZA | 3
PRO-107 | SUMINISTRO Y COLOCACION DE VALVULA CHECK HORIZONTAL ROSCADA DE 1/2", INCLUYE: MANO DE OBRA, HERRAMIENTA Y TODO LO NECESARIO PARA SU CORRECTA COLOCACION | PZA | 1
PRO-108 | SUMINISTRO Y COLOCACION DE CODO GALVANIZADO DE 1/2" X 90, INCLUYE: MANO DE OBRA, HERRAMIENTA Y TODO LO NECESARIO PARA SU CORRECTA COLOCACION | PZA | 15
PRO-109 | SUMINISTRO Y COLOCACION DE CODO GALVANIZADO DE 1/2" X 45, INCLUYE: MANO DE OBRA, HERRAMIENTA Y TODO LO NECESARIO PARA SU CORRECTA COLOCACION | PZA | 2
PRO-110 | SUMINISTRO Y COLOCACION DE TEE GALVANIZADA DE 1/2", INCLUYE: MANO DE OBRA, HERRAMIENTA Y TODO LO NECESARIO PARA SU CORRECTA COLOCACION | PZA | 4
PRO-111 | SUMINISTRO Y COLOCACION DE VALVULA DE MARIPOSA DE 1/4" ROSCADA, INCLUYE: MANO DE OBRA, HERRAMIENTA Y TODO LO NECESARIO PARA SU CORRECTA COLOCACION | PZA | 5
PRO-112 | SUMIISTRO Y COLOCACION DE CONECTOR DE BRONCE DE 1/4", INCLUYE: MANO DE OBRA, HERRAMIENTA Y TODO LO NECESARIO PARA SU CORRECTA COLOCACION | PZA | 5
PRO-113 | SUMINISTRO Y COLOCACION DE COPLE NEGRO DE 1/4", INCLUYE: MANO DE OBRA, HERRAMIENTA Y TODO LO NECESARIO PARA SU CORRECTA COLOCACION | PZA | 2
PRO-114 | SUMINISTRO Y COLOCACION DE REDUCCION GALVANIZADA DE 1/2" A 1/4", INCLUYE: MANO DE OBRA, HERRAMIENTA Y TODO LO NECESARIO PARA SU CORRECTA COLOCACION | PZA | 4
PRO-115 | SUMINISTRO Y COLOCACION DE NIPLE DE 1/2" CUERDA CORRIDA, INCLUYE: MANO DE OBRA, HERRAMIENTA Y TODO LO NECESARIO PARA SU CORRECTA COLOCACION | PZA | 10
PRO-116 | SUMINISTRO Y COLOCACION DE NIPLE DE 1/2"X 3, INCLUYE: MANO DE OBRA, HERRAMIENTA Y TODO LO NECESARIO PARA SU CORRECTA COLOCACION | PZA | 3
PRO-117 | SUMINISTRO Y COLOCACION DE NIPLE DE 1/2" X 4", INCLUYE: MANO DE OBRA, HERRAMIENTA Y TODO LO NECESARIO PARA SU CORRECTA COLOCACION | PZA | 4
PRO-118 | SUMINISTRO Y COLOCACION DE NIPLE DE 1/2" X 18, INCLUYE: MANO DE OBRA, HERRAMIENTA Y TODO LO NECESARIO PARA SU CORRECTA COLOCACION | PZA | 3
PRO-119 | SUMINISTRO Y COLOCACION DE TUBO GALVANIZADO DE 1/2" X 6 MTS, INCLUYE: MANO DE OBRA, HERRAMIENTA Y TODO LO NECESARIO PARA SU CORRECTA COLOCACION | PZA | 4
PRO-120 | SUMINISTRO Y COLOCACION DE REDUCCION CAMPANA DE 1/2" X 3/4", INCLUYE: MANO DE OBRA, HERRAMIENTA Y TODO LO NECESARIO PARA SU CORRECTA COLOCACION | PZA | 1
PRO-121 | SUMINISTRO Y COLOCACION DE NIPLE DE 1/4" CUERDA CORRIDA, INCLUYE: MANO DE OBRA, HERRAMIENTA Y TODO LO NECESARIO PARA SU CORRECTA COLOCACION | PZA | 1
PRO-122 | SUMINISTRO Y COLOCACION DE NIPLE DE 1/2"X 5, INCLUYE: MANO DE OBRA, HERRAMIENTA Y TODO LO NECESARIO PARA SU CORRECTA COLOCACION | PZA | 1
PRO-123 | SUMINISTRO Y COLOCACION DE NIPLE DE 1/2" X 9, INCLUYE: MANO DE OBRA, HERRAMIENTA Y TODO LO NECESARIO PARA SU CORRECTA COLOCACION | PZA | 1
PRO-124 | SUMINISTRO Y COLOCACION DE NIPLE DE 1/2" X 2, INCLUYE: MANO DE OBRA, HERRAMIENTA Y TODO LO NECESARIO PARA SU CORRECTA COLOCACION | PZA | 1
PRO-125 | SUMINISTRO Y COLOCACION DE ESPIGAS DE 1/4", INCLUYE: MANO DE OBRA, HERRAMIENTA Y TODO LO NECESARIO PARA SU CORRECTA COLOCACION | PZA | 12
PRO-126 | SUMINISTRO Y COLOCACION DE TUBO DE ESCAPE DE 1/2" CON CUERDAS Y ABRAZADERAS, INCLUYE: MANO DE OBRA, HERRAMIENTA Y TODO LO NECESARIO PARA SU CORRECTA COLOCACION | PZA | 1
PRO-127 | SUMINISTRO Y COLOCACION DE ABRAZADERA TIPO "U" DE 3" CUERDA CORRIDA, INCLUYE: MANO DE OBRA, HERRAMIENTA Y TODO LO NECESARIO PARA SU CORRECTA COLOCACION | PZA | 2
PRO-128 | SUMINISTRO Y COLOCACION DE SOPORTES METALICOS, INCLUYE: MANO DE OBRA, HERRAMIENTA Y TODO LO NECESARIO PARA SU CORRECTA COLOCACION | PZA | 4
PRO-129 | SUMINISTRO Y COLOCACION DE TORNILLO CON TUERCA Y 2 RONDANAS DE 1/2" X 2", INCLUYE: MANO DE OBRA, HERRAMIENTA Y TODO LO NECESARIO PARA SU CORRECTA COLOCACION | PZA | 8
PRO-130 | SUMINISTRO Y COLOCACION DE TORNILLO CON TUERCA Y 2 RONDANAS DE 5/8" X 4", INCLUYE: MANO DE OBRA, HERRAMIENTA Y TODO LO NECESARIO PARA SU CORRECTA COLOCACION | PZA | 20
PRO-131 | SUMINISTRO Y COLOCACION DE COPLE NEGRO DE 3/4", INCLUYE: MANO DE OBRA, HERRAMIENTA Y TODO LO NECESARIO PARA SU CORRECTA COLOCACION | PZA | 4
PRO-132 | SUMINISTRO Y COLOCACION DE ABRAZADERA TIPO "U" DE 4" CUERDA CORRIDA, INCLUYE: MANO DE OBRA, HERRAMIENTA Y TODO LO NECESARIO PARA SU CORRECTA COLOCACION | PZA | 2
PRO-133 | SUMINISTRO Y COLOCACION DE CAMPANA DE 1/4" BRONCE, INCLUYE: MANO DE OBRA, HERRAMIENTA Y TODO LO NECESARIO PARA SU CORRECTA COLOCACION | PZA | 6
PRO-134 | SUMINISTRO Y COLOCACION DE TUBO FLEXIBLE DE 1/4" DE COBRE, INCLUYE: MANO DE OBRA, HERRAMIENTA Y TODO LO NECESARIO PARA SU CORRECTA COLOCACION | ML | 2
PRO-135 | SUMINISTRO Y COLOCACION DE SPORTE UNICANAL, INCLUYE: MANO DE OBRA, HERRAMIENTA Y TODO LO NECESARIO PARA SU CORRECTA COLOCACION | PZA | 10
PRO-136 | SUMINISTRO Y COLOCACION DE ABRAZADERA UNICANAL DE 1/2", INCLUYE: MANO DE OBRA, HERRAMIENTA Y TODO LO NECESARIO PARA SU CORRECTA COLOCACION | PZA | 10
PRO-137 | SUMINISTRO Y COLOCACION DE TEE CONDULET DE 1 1/4", INCLUYE: MANO DE OBRA, HERRAMIENTA Y TODO LO NECESARIO PARA SU CORRECTA COLOCACION | PZA | 3
PRO-138 | SUMINISTRO Y COLOCACION DE ELE CONDULET DE 1 1/4", INCLUYE: MANO DE OBRA, HERRAMIENTA Y TODO LO NECESARIO PARA SU CORRECTA COLOCACION | PZA | 2
PRO-139 | SUMINISTRO Y COLOCACION DE CONECTOR TIPO AMERICANO DE 1 1/4", INCLUYE: MANO DE OBRA, HERRAMIENTA Y TODO LO NECESARIO PARA SU CORRECTA COLOCACION | PZA | 14
PRO-140 | SUMINISTRO Y COLOCACION DE ABRAZADERA UNICANAL DE 1 1 /4", INCLUYE: MANO DE OBRA, HERRAMIENTA Y TODO LO NECESARIO PARA SU CORRECTA COLOCACION | PZA | 5
PRO-141 | SUMINISTRO Y COLOCACION DE REDUCCION BUSHING DE 1 1/4" A 1/2", INCLUYE: MANO DE OBRA, HERRAMIENTA Y TODO LO NECESARIO PARA SU CORRECTA COLOCACION | PZA | 1
PRO-142 | SUMINISTRO Y COLOCACION DE REDUCCION BUSHING DE 1 1/4" A 3/4", INCLUYE: MANO DE OBRA, HERRAMIENTA Y TODO LO NECESARIO PARA SU CORRECTA COLOCACION | PZA | 1
PRO-143 | SUMINISTRO Y COLOCACION DE ELE CONDULET DE 3/4", INCLUYE: MANO DE OBRA, HERRAMIENTA Y TODO LO NECESARIO PARA SU CORRECTA COLOCACION | PZA | 7
PRO-144 | SUMINISTRO Y COLOCACION DE CONECTOR TIPO AMERICANO DE 3/4", INCLUYE: MANO DE OBRA, HERRAMIENTA Y TODO LO NECESARIO PARA SU CORRECTA COLOCACION | PZA | 20
PRO-145 | SUMINISTRO Y COLOCACION DE ABRAZADERA UNICANAL DE 3/4", INCLUYE: MANO DE OBRA, HERRAMIENTA Y TODO LO NECESARIO PARA SU CORRECTA COLOCACION | PZA | 10
PRO-146 | SUMINISTRO Y COLOCACION DE TUBO PARED DELGADA DE 1 1/4", INCLUYE: MANO DE OBRA, HERRAMIENTA Y TODO LO NECESARIO PARA SU CORRECTA COLOCACION | PZA | 10
PRO-147 | SUMINISTRO Y COLOCACION DE TUBO PARED DELGADA DE 1", INCLUYE: MANO DE OBRA, HERRAMIENTA Y TODO LO NECESARIO PARA SU CORRECTA COLOCACION | PZA | 4
PRO-148 | SUMINISTRO Y COLOCACION DE ELE CONDULET DE 1", INCLUYE: MANO DE OBRA, HERRAMIENTA Y TODO LO NECESARIO PARA SU CORRECTA COLOCACION | PZA | 4
PRO-149 | SUMINISTRO Y COLOCACION DE CONECTOR TIPO AMERICANO DE 1", INCLUYE: MANO DE OBRA, HERRAMIENTA Y TODO LO NECESARIO PARA SU CORRECTA COLOCACION | PZA | 10
PRO-150 | SUMINISTRO Y COLOCACION DE UNICANAL DE 1", INCLUYE: MANO DE OBRA, HERRAMIENTA Y TODO LO NECESARIO PARA SU CORRECTA COLOCACION | PZA | 10
PRO-151 | SUMINISTRO Y COLOCACION DE COPLE DE 1/2"PARED GRUESA, INCLUYE: MANO DE OBRA, HERRAMIENTA Y TODO LO NECESARIO PARA SU CORRECTA COLOCACION | PZA | 1
PRO-152 | SUMINISTRO Y COLOCACION DE COPLE DE 1"PARED GRUESA, INCLUYE: MANO DE OBRA, HERRAMIENTA Y TODO LO NECESARIO PARA SU CORRECTA COLOCACION | PZA | 1
PRO-153 | SUMINISTRO Y COLOCACION DE COPLE DE 3/4", PARED GRUESA, INCLUYE: MANO DE OBRA, HERRAMIENTA Y TODO LO NECESARIO PARA SU CORRECTA COLOCACION | PZA | 1
PRO-154 | SUMINISTRO Y COLOCACION DE MONITOR DE 1 1/4", INCLUYE: MANO DE OBRA, HERRAMIENTA Y TODO LO NECESARIO PARA SU CORRECTA COLOCACION | PZA | 3
PRO-155 | SUMINISTRO Y COLOCACION DE MONITOR DE 1", INCLUYE: MANO DE OBRA, HERRAMIENTA Y TODO LO NECESARIO PARA SU CORRECTA COLOCACION | PZA | 2
PRO-156 | SUMINISTRO Y COLOCACION DE MONITOR DE 3/4", INCLUYE: MANO DE OBRA, HERRAMIENTA Y TODO LO NECESARIO PARA SU CORRECTA COLOCACION | PZA | 2
PRO-157 | SUMINISTRO Y COLOCACION DE ELE CONDULET DE 1/2", INCLUYE: MANO DE OBRA, HERRAMIENTA Y TODO LO NECESARIO PARA SU CORRECTA COLOCACION | PZA | 1
PRO-158 | SUMINISTRO Y COLOCACION DE CONECTOR TIPO AMERICANO DE 1/2", INCLUYE: MANO DE OBRA, HERRAMIENTA Y TODO LO NECESARIO PARA SU CORRECTA COLOCACION | PZA | 10
PRO-159 | SUMINISTRO Y COLOCACION DE ABRAZADERA UNICANAL DE 1/2", INCLUYE: MANO DE OBRA, HERRAMIENTA Y TODO LO NECESARIO PARA SU CORRECTA COLOCACION | PZA | 20
PRO-160 | SUMINISTRO Y COLOCACION DE CONECTOR TIPO CURVA DE 1/2", INCLUYE: MANO DE OBRA, HERRAMIENTA Y TODO LO NECESARIO PARA SU CORRECTA COLOCACION | PZA | 2
PRO-161 | SUMINISTRO Y COLOCACION DE CONECTOR TIPO CURVA DE 3/4", INCLUYE: MANO DE OBRA, HERRAMIENTA Y TODO LO NECESARIO PARA SU CORRECTA COLOCACION | PZA | 2
PRO-162 | SUMINISTRO Y COLOCACION DE CONECTOR RECTO DE 1" , INCLUYE MANAO DE OBRA HTA Y TODO LO NECESARIO PARA CORRECTA COLOCACION | PZA | 2
PRO-163 | SUMINISTRO Y COLOCACION DE TUBO LICUATAY DE 1/2", INCLUYE: MANO DE OBRA, HERRAMIENTA Y TODO LO NECESARIO PARA SU CORRECTA COLOCACION | PZA | 2
PRO-164 | SUMINISTRO Y COLOCACION DE TUBO LICUATAY DE 3/4", INCLUYE: MANO DE OBRA, HERRAMIENTA Y TODO LO NECESARIO PARA SU CORRECTA COLOCACION | PZA | 2
PRO-165 | SUMINISTRO Y COLOCACION DE TUBO LICUATAY DE 1", INCLUYE: MANO DE OBRA, HERRAMIENTA Y TODO LO NECESARIO PARA SU CORRECTA COLOCACION | PZA | 4
PRO-166 | SUMINISTRO Y COLOCACION DE CABLE USO RUDO 3 X 16, INCLUYE: MANO DE OBRA, HERRAMIENTA Y TODO LO NECESARIO PARA SU CORRECTA COLOCACION | PZA | 10
PRO-167 | SUMINISTRO Y COLOCACION DE CABLE UNIPOLAR DE COBRE CALIBRE 14, INCLUYE: MANO DE OBRA, HERRAMIENTA Y TODO LO NECESARIO PARA SU CORRECTA COLOCACION | PZA | 50
PRO-168 | SUMINISTRO Y COLOCACION DE CABLE UNIPOLAR DE COBRE CALIBRE 16, INCLUYE: MANO DE OBRA, HERRAMIENTA Y TODO LO NECESARIO PARA SU CORRECTA COLOCACION | PZA | 15
PRO-169 | SUMINISTRO Y COLOCACION DE CABLE UNIPOLAR DE COBRE CALIBRE 10, INCLUYE: MANO DE OBRA, HERRAMIENTA Y TODO LO NECESARIO PARA SU CORRECTA COLOCACION | PZA | 25
PRO-170 | SUMINISTRO Y COLOCACION DE CABLE UNIPOLAR DE COBRE CALIBRE 8, INCLUYE: MANO DE OBRA, HERRAMIENTA Y TODO LO NECESARIO PARA SU CORRECTA COLOCACION | PZA | 50
PRO-171 | SUMINISTRO Y COLOCACION DE CABLE UNIPOLAR DE COBRE CALIBRE 12, INCLUYE: MANO DE OBRA, HERRAMIENTA Y TODO LO NECESARIO PARA SU CORRECTA COLOCACION | PZA | 20
SUBTOTAL
19.-ELEVADOR ELECTROMECANICO
PRO-185 | SUMINISTRO E INSTALACION DE ELEVADOR MARCA THSSWENRUPP, MODELO SYNERGY ELEMENT, FABRICADO EN ACERO INOXIDABLE, CON DIMENSIONES DE 1600 MM X 1400 MM CON UNA SUPERFICIE DE 2.24 M2 Y UNA ALTURA DE 2,200 MM. LA CAPACIDAD DE CARGA EQUIVALENTE ES DE : 1000 KG PARA 13 PASAJEROS, INCLUYE LAS SIGUIENTES ESPECIFICACIONES: -TIPO SIN CUARTO DE MAQUINAS ( MRL), _ USO O DESTINO OFICINAS, -VELOCIDAD DE 1.5 M/S, - OPERACION SIMPLEX COLECTIVO EN DESCENSO, CONTROL VVV-F ( VOLTAJE VARIABLE Y FRECUENCIA VARIABLE) , - 4 PARADAS/ 1 DESEMBARQUE AL FRENTE, RECORRIDO A 12.00 METROS, - NORMAS DE FABRICACION TODO EL EQUIPAMIENTO DEL ELEVADOR CUMPLE CON LA NORMA EUROEA EN -81-PART 1, CERTIFICACION DE CALIDAD ISO 9001, FALSO PLAFON CON ILUMINACION DE SPTOS LED, - VENTILADOR EN TECHO DE CABINA, - ZOCLO O RODAPIE EN ACERO INOXIDABLE, BOTONERA DE CABINA EN ACINOX ANTIVANDALICA, DISPLAY DE CABINA ROJO TIPO MATRICIAL, SEÑAL DE DESCARGA, CAPACIDAD - BOTON DE ALARMA, SISTEMA DE SEGURIDAD EN EL CIERRE Y APERTURA DE PUERTAS POR MEDIO DE UNA CORTINA LUMINOSA DE RAYOS INFRA- ROJOS, - INTERCOMUNICADOR DE 2 VIAS CON BOCINA ABIERTA TENSION DE FUERZA 480 V 3 FASES + 1 N, 60 HZ ( POR CLIENTE) TENSION DE ALUMBRADO 220 V 1 FASE + 1 N 60HZ ( POR CLIENTE) TIERRA FISICA EXCLUSIVA PARA LOS ELEVADORES, - PANEL DE CONTROL COLOCADO EL ULTIMO DESEMBARQUE SUPERIOR A UN COSTADO DE LAS PUERTAS- RESCATE AUTOMATICO SOLO EN CASO DE FALLA DE SUMINISTRO ELECTRICO, GARANTIA DE 1 AÑO ( 12 MESES) A PARTIR DEL SUMINISTRO, SERVICIO DE MANTENIMIENTO GRATUITO POR UN PERIODO DE 3 MESES A PARTIR DE LA TERMINACION DE LA INSTALACION DE LOS EQUIPOS, - TODAS LAS OBRAS CIVILES DE HORMIGON, ESTRUCTURAS METALICAS, POZO SON POR CUENTA DEL CLIENTE, INCLUYE: MANO DE OBRA, HERRAMIENTA Y TODO LO NECESARIO PARA SU CORRECTA COLOCACION Y FUNCIONAMIENTO | PZA | 1
SUBTOTAL
20.- EXTINCION DE INCENDIOS
PRO-278 | SUMINISTRO E INSTALACION DE DETECTORES DE HUMO FOTOELECTRICO CON TEMPERATURA/24VCD 2 HILOS, INCLUYE ACARREO HASTA EL LUGAR, MANO DE OBRA, HERRAMIENTA Y TODO LO NECESARIO PARA SU CORRECTA COLOCACIÓN | PZA | 4
PRO-279 | SUMINISTRO E INSTALACION DE ACTIVADOR SECUENCIAL, INCLUYE ACARREO HASTA EL LUGAR, MANO DE OBRA, HERRAMIENTA Y TODO LO NECESARIO PARA SU CORRECTA COLOCACIÓN | PZA | 4
PRO-280 | SUMINISTRO E INSTALACION DE SIRENA CON ESTROBO, INCLUYE ACARREO HASTA EL LUGAR, MANO DE OBRA, HERRAMIENTA Y TODO LO NECESARIO PARA SU CORRECTA COLOCACIÓN | PZA | 2
PRO-281 | SUMINISTRO E INSTALACION DE CAJAS DE MONTAJE PARA ESTACION DE JALON, BOTONES DE ABORTO Y MODULOS DESHABILITADOR, INCLUYE ACARREO HASTA EL LUGAR, MANO DE OBRA, HERRAMIENTA Y TODO LO NECESARIO PARA SU CORRECTA COLOCACIÓN | PZA | 8
SUBTOTAL
21.- SISTEMA DE VIDEO VIGILANCIA
PRO-274 | SUMINISTRO E INSTALACION DE CAMARA IP IR (30M). TIPO BALA,LENTE VARIFOCAL2.8 A 12MM. DIA/NOCHE ICR 2 MEGA PIXELES HIKVISION.INCLUYE ACARREO HASTA EL LUGAR, MANO DE OBRA, HERRAMIENTA Y TODO LO NECESARIO PARA SU CORRECTA COLOCACIÓN | PZA | 10
PRO-275 | SUMINISTRO E INSTALACION DE CAMARA IP TIPO MINI DOMO 2 MEGAPIXELES. WIFI CON IR (30MTS) DIA/NOCHE, PARA EXTERIOR, SOPORTE HIKVISION., INCLUYE ACARREO HASTA EL LUGAR, MANO DE OBRA, HERRAMIENTA Y TODO LO NECESARIO PARA SU CORRECTA COLOCACIÓN | PZA | 11
PRO-276 | SUMINISTRO E INSTALACION DE NVR DE 16 CANALES CON COMPRESION DE VIDEO Y SWITCH POE, 3 DISCOS DUROS DE 2TB. INCLUYE ACARREO HASTA EL LUGAR, MANO DE OBRA, HERRAMIENTA Y TODO LO NECESARIO PARA SU CORRECTA COLOCACIÓN | PZA | 1
PRO-277 | SUMINISTRO E INSTALACION DE ELIMINADORES POE 56 VCD/30 W PARA CAMARAS PTZ., INCLUYE ACARREO HASTA EL LUGAR, MANO DE OBRA, HERRAMIENTA Y TODO LO NECESARIO PARA SU CORRECTA COLOCACIÓN | PZA | 4
SUBTOTAL
22.- PUESTA EN OPERACIÓN DE EQUIPOS
PRO-300 | ACTIVACION Y PUESTA EN OPERACIÓN DE (30) NODOS DE VOZ-DATOS QUE CONSTA DE (6) BOBINAS DE CABLE UTP CAT 6, (30) JACKS, (30) FACE PLATES, PANEL DE PARCHEO, (160) PATCH CORD, ORGANIZADOR Y RACK, INCLUYE: MANO DE OBRA, HERRAMIENTA, EQUIPO Y TODO LO NECESARIO PARA SU CORRECTA COLOCACIÓN | JGO | 1.00
PRO-301 | ACTIVACION Y PUESTA EN OPERACIÓN DE SISTEMA DE TELEFONIA IP QUE CONSTA DE SERVIDOR HP, (43) TELEFONOS, IP (2) UPS Y LA CONFIGURACIÓN DE CONMUTADOR ASTERISK Y E1 (NO SUMINISTRADO), INCLUYE MANO DE OBRA, HERRAMIENTA, EQUIPO Y TODO LO NECESARIO PARA SU CORRECTA COLOCACIÓN. | JGO | 1.00
PRO-302 | ACTIVACIÓN Y PUESTA EN OPERACIÓN DE SISTEMA DE VIDEO VIGILANCIA CCTV QUE CONSTA DE (3) NVR (5) CAMARAS DOMO(30) MINI DOMO Y (4) PTZS, INCLUYE: MANO DE OBRA, HERRAMIENTA, EQUIPO Y TODO LO NECESARIO PARA SU CORRECTA COLOCACIÓN | JGO | 1.00
PRO-303 | ACTIVACIÓN Y PUESTA EN OPERACIÓN DE SISTEMA DE DETENCCIÓN DE INCENDIO QUE CONSTA DE: PANEL DE 127 PUNTOS, (5) ESTACION DE JALON MANUAL, (40) SENSORES DE HUMO CONBASES, (3) ESTROBOS SIRENA, FUENTE, PROTECTOR DE DESCARGAS, CABLE PROGRAMADOR Y TECLADO REMOTO, INCLUYE: MANO DE OBRA, HERRAMIENTA, EQUIPO Y TODO LO NECESARIO PARA SU CORRECTA COLOCACIÓN | JGO | 1.00
PRO-304 | ACTIVACION Y PUESTA EN OPERACIÓN DE SISTEMA DE EXTINCION DE INCEDIOS QUE CONSTA DE: (2) PANELES, (6) GENERADORES DE AEROSOL, (4) ESTACIONES MANUEALES, (2) MODULOS DE DESHABILITACIÓN, (2) BOTONES DE ABORTO, (4) DETECTORES DE HUMO FOTOELECTRICOS,ACRTIVADOR SECUENCIAL, (4) BATERIAS Y CABLEADOS, INCLUYE MANO DE OBRA, HERRAMIENTA, EQUIPO Y TODO LO NECESARIO PARA SU CORRECTA COLOCACIÓN. | JGO | 1.00
SUBTOTAL
SUBTOTAL
I.V.A.
TOTAL