## TRONCAL
GOBIERNO DEL ESTADO DE HIDALGO SECRETARIA DE OBRAS PÚBLICAS Y ORDENAMIENTO TERRITORIAL.
Carretera Real del Monte-Entronque Huasca
Concurso Núm. APP-913005997-E4-2020
OBRA: | Real del Monte - Entonque Huasca
FECHA:
FORMA E-7
No. | ESPECIFICACION GENERAL | CAPITULO |  | D E S C R I P C I O N |  |  |  | UNIDAD | CANTIDAD | P.U.
[10 empty] | CON NUMERO | CON LETRA | IMPORTE
|  | 01 |  | MOVIMIENTO DE TERRACERÍAS
|  | 01.01 |  | DESMONTE
1 |  | 1-01-001/11_010 | Desmonte, cualquiera que sea su tipo y características en carreteras, sin trasplante de especies vegetales previamente a los trabajos (tala, roza, desenraice, extracción de tocones,limpia y disposición final), en zona tipo bosque desnso,se deberán de considerar los aspectos de la Norma N-CTR-CAR-1-01-001/11 y sus referencias, por unidad de obra terminada. |  |  |  |  | ha | 49.536 |  |  | 0
2 |  | 1-01-001/11_040 | Desmonte, cualquiera que sea su tipo y características en canales y contracunetas, sin trasplante de especies vegetales previamente a los trabajos (tala, roza, desenraice, limpia y disposición final), en zona bosque mediano, se deberán de considerar los aspectos de la Norma N-CTR-CAR-1-01-001/11 y sus referencias, por unidad de obra terminada. |  |  |  |  | ha | 2.21 |  |  | 0
|  | 01.02 |  | DESPALME
3 |  | 1-01-002/11_020 | Despalme de 30 cm de espesor, el material producto del despalme se utilizará para el recubrimiento de taludes de terraplenes, de los pisos, fondos de excavaciones o taludes de los bancos al terminar su explotación, se deberán de considerar los aspectos de la Norma N-CTR-CAR-1-01-002/11 y sus referencias, por unidad de obra terminada. |  |  |  |  | m³ | 129346 |  |  | 0
|  | 01.03 |  | CORTE
4 |  | 1-02-002/00_011 | Zampeados de mampostería de segunda clase en canales de zona de jales junteados con mortero de cemento-arena 1:5, a cualquier altura , incluye: material, mano de obra, herramienta, acarreo de materiales y todo lo necesario para su correcta colocación, se deberán de considerar los aspectos de la Norma N-CTR-CAR-1-02-002/00 y sus referencias, por unidad de obra terminada. |  |  |  |  | m³ | 19044.133 |  |  | 0
5 |  | 1-01-003/11_050 |  | Excavación en material tipo A en cortes en terreno natural, el material producto del corte se desperdicia en el banco que indica el proyecto, se deberán de considerar los aspectos de la Norma N-CTR-CAR-1-01-003/11 y sus referencias, por unidad de obra terminada. (Incluye: Carga mecánica). |  |  |  | m³ | 405018 |  |  | 0
|  | 1-01-003/11_130 |  | Excavación en material tipo B en cortes en terreno natural, el material producto del corte se desperdicia en el banco que indica el proyecto, se deberán de considerar los aspectos de la Norma N-CTR-CAR-1-01-003/11 y sus referencias, por unidad de obra terminada. (Incluye: Carga mecánica). |  |  |  | m³ | 666407 |  |  | 0
|  | 1-01-003/11_250 |  | Excavación en material tipo C con explosivos en cortes en terreno natural, el material producto del corte se utiliza en la formación de terraplenes, se deberán de considerar los aspectos de la Norma N-CTR-CAR-1-01-003/11 y sus referencias, por unidad de obra terminada. (Incluye: Carga mecánica). |  |  |  | m³ | 1366941 |  |  | 0
|  | 01.04 |  | ESCALONES DE LIGA
6 |  | 1-01-004/11_030 | Excavación para la formación de escalones de liga, cualquiera que sea su clasificación, en terreno natural cuya pendiente transversal excede el 25%, el material producto de la excavación se desperdicia en el banco que indica el proyecto, se deberán de considerar los aspectos de la Norma N-CTR-CAR-1-01-004/11 y sus referencias, por unidad de obra terminada. (Incluye: Carga mecánica). |  |  |  |  | m³ | 23067.935 |  |  | 0
|  | 01.06 |  | TERRAPLENES
7 |  | 1-01-009/11_250 | Construcción de terraplenes utilizando materiales no compactables, en el cuerpo del terraplén, se deberán de considerar los aspectos de la Norma N-CTR-CAR-1-01-009/16 y sus referencias, por unidad de obra terminada. (No Incluye carga mecánica ni acarreo). |  |  |  |  | m³ | 780821 |  |  | 0
8 |  | 1-01-009/11_160 | Construcción de terraplenes utilizando materiales compactables procedentes de bancos de proyecto, en la capa subrasante compactado al 100 % conforme lo indicado en el proyecto, se deberán de considerar los aspectos de la Norma N-CTR-CAR-1-01-009/16 y sus referencias, por unidad de obra terminada. (No Incluye carga mecánica ni acarreo). |  |  |  |  | m³ | 34557.082 |  |  | 0
|  | 01.09 |  | ESTABILIDAD DE TALUDES
9 |  | 1-01-012/11_140 | Malla metálica triple torsión hexagonal de 08x0.10m y 1.00 m por encima de la cresta del corte, se anclara con carilla de acero de 1" y 1.00 m de longitud a cada 4 m horizontal por 3 m vertical, para estabilización de taludes en corte (contención de caídos), conforme lo indicado en el proyecto, se deberán de considerar los aspectos de la Norma N-CTR-CAR-1-01-012/00 y sus referencias, por unidad de obra terminada. |  |  |  |  | lote | 1 |  |  | 0
10 |  | 1-03-010/00_020 | Suministro y colocación de geotextil no tejido de alta resistencia a la tracción 150/150 KN, se deberán de considerar los aspectos de la Norma N-CTR-CAR-1-03-010/00 y sus referencias, por unidad de obra terminada. |  |  |  |  | m² | 51194.89 |  |  | 0
11 |  | 1-03-012/00_030 | Drenes de 10 metros de longuitud @5 mts en tres bolillo. Con PVC de 2" en retícula que indica el proyecto, forrados con geotextil no tejido de poloprepileno, de 500 n de recistencia a la tensión, en prueba ASTM D 4632. |  |  |  |  | lote | 1 |  |  | 0
11.1 |  |  |  | Anclas de tensión con zapata de reacción de concreto hidráulico F´c=250kg/cm2. |  |  |  | lote | 1 |  |  | 0
11.2 |  |  |  | -Anclas de fricción de 1" (izquierdo) |  |  |  | lote | 1 |  |  | 0
|  |  |  | Amacide en Taludos, costo de moneo, remoción, carga, acarreos libre (hacia 30m) y descarge en el sitio. |  |  |  | lote | 1
12 |  | 1-01-017/00_010 | Elaboración y colocación de concreto lanzado con resistencia de f´c = 200 kg/cm², para estabilización de taludes, por unidad de obra terminada. 5 cm de espesor con malla electrosoldada de 5544 anclada @3.00 m horizontal y 2.00 verticar, en tresbolillo, con varilla de acero de 1" y 1.00m de longuitud. |  |  |  |  | m³ | 43482.22 |  |  | 0
|  | 01.13 |  | ACARREOS
|  | 01.13.01 |  | ACARREOS TERRAPLENES, BANCOS DE DESPERDICIO Y DE ACOPIO
13 |  | 1-01-013/00_010 | Acarreo de materiales con camión en primer kilometro, producto de cortes de proyecto, bancos, despalme, derrumbes, abatimientos de talud y producto de bermas, por unidad de obra terminada. |  |  |  |  | m³ | 2567712 |  |  | 0
14 |  | 1-01-013/00_020 | Acarreo de materiales con camión en kilometro subsecuente, producto de cortes de proyecto, bancos, despalme, derrumbes, abatimientos de talud y producto de bermas, por unidad de obra terminada. |  |  |  |  | m³-km | 5528283.936 |  |  | 0
|  | 01.13.02 |  | ACARREOS SUBRASANTE
15 |  | 1-01-013/00_070 | Acarreo de materiales con camión en primer kilometro, producto de trituración y clasificación para subrasante, bases y sub-bases, por unidad de obra terminada. |  |  |  |  | m³ | 34557.082 |  |  | 0
16 |  | 1-01-013/00_080 | Acarreo de materiales con camión en kilometro subsecuente, producto de trituración y clasificación para subrasantes, bases y sub-bases, por unidad de obra terminada. |  |  |  |  | m³-km | 20941.592 |  |  | 0
|  | 03 |  | OBRAS DE DRENAJE
|  | 3.1 |  | CUNETAS CALZADA LATERAL Y SEPARADOR CENTRAL Y VERMAS DE TALUDES
17 |  | 1-03-003/00_010 | Cunetas Tipo I de sección triangular revestidas de zampeado de concreto hidráulico de f'c= 150 kg/cm2, se deberán de considerar los aspectos de la Norma N-CTR-CAR-1-03-003/00 y sus referencias, por unidad de obra terminada. |  |  |  |  | m | 15345.297 |  |  | 0
18 |  | 1-03-003/00_020 | Cunetas Tipo II de sección en V de 2.0 m de ancho y 0.12 cm de espesor, revestidas de zampeado de concreto hidráulico de f'c= 150 kg/cm2, se deberán de considerar los aspectos de la Norma N-CTR-CAR-1-03-003/00 y sus referencias, por unidad de obra terminada. |  |  |  |  | m | 239.761 |  |  | 0
|  | 3.2 |  | CUNETA CENTRAL
|  | 3.2.1 |  | CUNETA, TUBO DE 0.4 M DIÁM. Y POZOS
19 |  | 1-03-003/00_030 | Cunetas Tipo III de sección de 0.5 m de ancho y 0.3 m de alto, con rebaje de 0.15 m de concreto hidráulico de f'c= 150 kg/cm2. |  |  |  |  | m | 5270.762 |  |  | 0
20 |  | 1-03-014/09_030 | Tubería corrugada para alcantarillado de polietileno PEAD ADS de 16'' (40.5 cm) de diámetro, Incluye: suministro de materiales, instalación, mano de obra, equipo y herramienta, se deberán de considerar los aspectos de la Norma N-CTR-CAR-1-03-014/09 y sus referencias, por unidad de obra terminada. |  |  |  |  | m | 4359.453 |  |  | 0
21 |  | 1-04-002/11_020 | Subbase hidráulica, con materiales pétreos procedentes de bancos que elija el contratista incluyendo acarreos, compactada al 100 % conforme lo indicado en el proyecto, se deberán de considerar los aspectos de la Norma N-CTR-CAR-1-04-002/11 y sus referencias, por unidad de obra terminada. (Incluye: Carga mecánica + Acarreo 1er kilómetro + 1 kilómetro subsecuente). |  |  |  |  | m³ | 515.317 |  |  | 0
22 |  | 1-01-011/11_010 | Relleno con material del banco de proyecto para excavaciones de estructuras, se deberán de considerar los aspectos de la Norma N-CTR-CAR-1-01-011/11 y sus referencias,por unidad de obra terminada. |  |  |  |  | m³ | 3019.204 |  |  | 0
23 |  | 1-03-016/01-0010 | Pozo registro cuneta central de 1.5 m de profundidad para tubo de 16", con rejilla, por unidad de obra terminada. |  |  |  |  | U | 150 |  |  | 0
24 |  | 1-01-003/11-200 | Excavación en cualquier clase de terreno en canal, pozos y cimientos, incluye carga y acarreo a lugar de empleo o banco de desperdicio, por unidad de obra terminada. |  |  |  |  | m3 | 3741.568 |  |  | 0
|  | 3.2.2 |  | SALIDA 01 111+278.253
25 |  | 1-01-003/11-200 | Excavación en cualquier clase de terreno en canal, pozos y cimientos, incluye carga y acarreo a lugar de empleo o banco de desperdicio, por unidad de obra terminada. |  |  |  |  | m3 | 26 |  |  | 0
26 |  | 1-04-002/11_020 | Subbase hidráulica, con materiales pétreos procedentes de bancos que elija el contratista incluyendo acarreos, compactada al 100 % conforme lo indicado en el proyecto, se deberán de considerar los aspectos de la Norma N-CTR-CAR-1-04-002/11 y sus referencias, por unidad de obra terminada. (Incluye: Carga mecánica + Acarreo 1er kilómetro + 1 kilómetro subsecuente). |  |  |  |  | m³ | 0.979 |  |  | 0
27 |  | 1-03-014/09_030 | Tubería corrugada para alcantarillado de polietileno PEAD ADS de 16'' (40.5 cm) de diámetro, Incluye: suministro de materiales, instalación, mano de obra, equipo y herramienta, se deberán de considerar los aspectos de la Norma N-CTR-CAR-1-03-014/09 y sus referencias, por unidad de obra terminada. |  |  |  |  | m | 11 |  |  | 0
28 |  | BOQUILLA-040 | BOQUILLA PRECOLADA PARA SALIDA DE TUBO DE 40 CM DE DIÁMETRO, INCLUSO LOSA DE CIMIENTO DE CONCRETO DE 25 CM DE ESPESOR, POR UNIDAD DE OBRA TERMINADA. |  |  |  |  | U | 1 |  |  | 0
|  | 3.2.3 |  | SALIDA 02 111+888.381
29 |  | 1-01-003/11-200 | Excavación en cualquier clase de terreno en canal, pozos y cimientos, incluye carga y acarreo a lugar de empleo o banco de desperdicio, por unidad de obra terminada. |  |  |  |  | m3 | 21 |  |  | 0
30 |  | 1-04-002/11_020 | Subbase hidráulica, con materiales pétreos procedentes de bancos que elija el contratista incluyendo acarreos, compactada al 100 % conforme lo indicado en el proyecto, se deberán de considerar los aspectos de la Norma N-CTR-CAR-1-04-002/11 y sus referencias, por unidad de obra terminada. (Incluye: Carga mecánica + Acarreo 1er kilómetro + 1 kilómetro subsecuente). |  |  |  |  | m³ | 2.005 |  |  | 0
31 |  | 1-03-014/09_030 | Tubería corrugada para alcantarillado de polietileno PEAD ADS de 16'' (40.5 cm) de diámetro, Incluye: suministro de materiales, instalación, mano de obra, equipo y herramienta, se deberán de considerar los aspectos de la Norma N-CTR-CAR-1-03-014/09 y sus referencias, por unidad de obra terminada. |  |  |  |  | m | 22.531 |  |  | 0
32 |  | 1-01-009/11_010 | Construcción de terraplenes utilizando materiales compactables, en el cuerpo del terraplén compactado al 90 % conforme lo indicado en el proyecto, se deberán de considerar los aspectos de la Norma N-CTR-CAR-1-01-009/16 y sus referencias, por unidad de obra terminada. (No Incluye carga mecánica ni acarreo). |  |  |  |  | m³ | 17.257 |  |  | 0
33 |  | 1-03-006/20_010 | LAVADERO TIPO B-100 DE 101 X 90 CM, INCLUYE CIMIENTO DE 1.2 M DE ANCHO Y 0.15 M DE ESPESOR CON MALLA ELECTROSOLDADA TIPO 6x6-10/10, DADOS DE ANCLAJE DE 0.5 M DE PROFUNDIDAD, 0.3 M DE LARGO Y 1.2 M DE ANCHO CON MALLA ELECTROSOLDADA TIPO 6x6-10/10 , POR UNIDAD DE OBRA TERMINADA. |  |  |  |  | m | 24.701 |  |  | 0
34 |  | BOQUILLA-040 | BOQUILLA PRECOLADA PARA SALIDA DE TUBO DE 40 CM DE DIÁMETRO, INCLUSO LOSA DE CIMIENTO DE CONCRETO DE 25 CM DE ESPESOR, POR UNIDAD DE OBRA TERMINADA. |  |  |  |  | U | 2 |  |  | 0
|  | 3.2.4 |  | SALIDA 03 112+411.407
35 |  | 1-01-003/11-200 | Excavación en cualquier clase de terreno en canal, pozos y cimientos, incluye carga y acarreo a lugar de empleo o banco de desperdicio, por unidad de obra terminada. |  |  |  |  | m3 | 2 |  |  | 0
36 |  | 1-04-002/11_020 | Subbase hidráulica, con materiales pétreos procedentes de bancos que elija el contratista incluyendo acarreos, compactada al 100 % conforme lo indicado en el proyecto, se deberán de considerar los aspectos de la Norma N-CTR-CAR-1-04-002/11 y sus referencias, por unidad de obra terminada. (Incluye: Carga mecánica + Acarreo 1er kilómetro + 1 kilómetro subsecuente). |  |  |  |  | m³ | 1.407 |  |  | 0
37 |  | 1-03-014/09_030 | Tubería corrugada para alcantarillado de polietileno PEAD ADS de 16'' (40.5 cm) de diámetro, Incluye: suministro de materiales, instalación, mano de obra, equipo y herramienta, se deberán de considerar los aspectos de la Norma N-CTR-CAR-1-03-014/09 y sus referencias, por unidad de obra terminada. |  |  |  |  | m | 15.809 |  |  | 0
38 |  | 1-01-009/11_010 | Construcción de terraplenes utilizando materiales compactables, en el cuerpo del terraplén compactado al 90 % conforme lo indicado en el proyecto, se deberán de considerar los aspectos de la Norma N-CTR-CAR-1-01-009/16 y sus referencias, por unidad de obra terminada. (No Incluye carga mecánica ni acarreo). |  |  |  |  | m³ | 17.257 |  |  | 0
39 |  | 1-03-006/20_010 | LAVADERO TIPO B-100 DE 101 X 90 CM, INCLUYE CIMIENTO DE 1.2 M DE ANCHO Y 0.15 M DE ESPESOR CON MALLA ELECTROSOLDADA TIPO 6x6-10/10, DADOS DE ANCLAJE DE 0.5 M DE PROFUNDIDAD, 0.3 M DE LARGO Y 1.2 M DE ANCHO CON MALLA ELECTROSOLDADA TIPO 6x6-10/10 , POR UNIDAD DE OBRA TERMINADA. |  |  |  |  | m | 28.191 |  |  | 0
40 |  | BOQUILLA-040 | BOQUILLA PRECOLADA PARA SALIDA DE TUBO DE 40 CM DE DIÁMETRO, INCLUSO LOSA DE CIMIENTO DE CONCRETO DE 25 CM DE ESPESOR, POR UNIDAD DE OBRA TERMINADA. |  |  |  |  | U | 1 |  |  | 0
|  | 3.2.5 |  | SALIDA 04.- 113+019.45
41 |  | 1-01-003/11-200 | Excavación en cualquier clase de terreno en canal, pozos y cimientos, incluye carga y acarreo a lugar de empleo o banco de desperdicio, por unidad de obra terminada. |  |  |  |  | m3 | 33 |  |  | 0
42 |  | 1-04-002/11_020 | Subbase hidráulica, con materiales pétreos procedentes de bancos que elija el contratista incluyendo acarreos, compactada al 100 % conforme lo indicado en el proyecto, se deberán de considerar los aspectos de la Norma N-CTR-CAR-1-04-002/11 y sus referencias, por unidad de obra terminada. (Incluye: Carga mecánica + Acarreo 1er kilómetro + 1 kilómetro subsecuente). |  |  |  |  | m³ | 1.165 |  |  | 0
43 |  | 1-03-014/09_030 | Tubería corrugada para alcantarillado de polietileno PEAD ADS de 16'' (40.5 cm) de diámetro, Incluye: suministro de materiales, instalación, mano de obra, equipo y herramienta, se deberán de considerar los aspectos de la Norma N-CTR-CAR-1-03-014/09 y sus referencias, por unidad de obra terminada. |  |  |  |  | m | 13.095 |  |  | 0
44 |  | 1-01-009/11_010 | Construcción de terraplenes utilizando materiales compactables, en el cuerpo del terraplén compactado al 90 % conforme lo indicado en el proyecto, se deberán de considerar los aspectos de la Norma N-CTR-CAR-1-01-009/16 y sus referencias, por unidad de obra terminada. (No Incluye carga mecánica ni acarreo). |  |  |  |  | m³ | 30.825 |  |  | 0
|  | 3.2.6 |  | SALIDA 05.- 113+186.017
45 |  | 1-01-003/11-200 | Excavación en cualquier clase de terreno en canal, pozos y cimientos, incluye carga y acarreo a lugar de empleo o banco de desperdicio, por unidad de obra terminada. |  |  |  |  | m3 | 88 |  |  | 0
46 |  | 1-04-002/11_020 | Subbase hidráulica, con materiales pétreos procedentes de bancos que elija el contratista incluyendo acarreos, compactada al 100 % conforme lo indicado en el proyecto, se deberán de considerar los aspectos de la Norma N-CTR-CAR-1-04-002/11 y sus referencias, por unidad de obra terminada. (Incluye: Carga mecánica + Acarreo 1er kilómetro + 1 kilómetro subsecuente). |  |  |  |  | m³ | 5.042 |  |  | 0
47 |  | 1-01-009/11_010 | Construcción de terraplenes utilizando materiales compactables, en el cuerpo del terraplén compactado al 90 % conforme lo indicado en el proyecto, se deberán de considerar los aspectos de la Norma N-CTR-CAR-1-01-009/16 y sus referencias, por unidad de obra terminada. (No Incluye carga mecánica ni acarreo). |  |  |  |  | m³ | 78.589 |  |  | 0
48 |  | 1-03-014/09_030 | Tubería corrugada para alcantarillado de polietileno PEAD ADS de 16'' (40.5 cm) de diámetro, Incluye: suministro de materiales, instalación, mano de obra, equipo y herramienta, se deberán de considerar los aspectos de la Norma N-CTR-CAR-1-03-014/09 y sus referencias, por unidad de obra terminada. |  |  |  |  | m | 56.659 |  |  | 0
49 |  | 1-03-016/01-0010 | Pozo registro cuneta central de 1.5 m de profundidad para tubo de 16", con rejilla, por unidad de obra terminada. |  |  |  |  | U | 1 |  |  | 0
|  | 3.2.7 |  | SALIDA 06.- 113+410.017
50 |  | 1-01-003/11-200 | Excavación en cualquier clase de terreno en canal, pozos y cimientos, incluye carga y acarreo a lugar de empleo o banco de desperdicio, por unidad de obra terminada. |  |  |  |  | m3 | 18 |  |  | 0
51 |  | 1-04-002/11_020 | Subbase hidráulica, con materiales pétreos procedentes de bancos que elija el contratista incluyendo acarreos, compactada al 100 % conforme lo indicado en el proyecto, se deberán de considerar los aspectos de la Norma N-CTR-CAR-1-04-002/11 y sus referencias, por unidad de obra terminada. (Incluye: Carga mecánica + Acarreo 1er kilómetro + 1 kilómetro subsecuente). |  |  |  |  | m³ | 1.424 |  |  | 0
52 |  | 1-03-014/09_030 | Tubería corrugada para alcantarillado de polietileno PEAD ADS de 16'' (40.5 cm) de diámetro, Incluye: suministro de materiales, instalación, mano de obra, equipo y herramienta, se deberán de considerar los aspectos de la Norma N-CTR-CAR-1-03-014/09 y sus referencias, por unidad de obra terminada. |  |  |  |  | m | 16 |  |  | 0
53 |  | 1-01-009/11_010 | Construcción de terraplenes utilizando materiales compactables, en el cuerpo del terraplén compactado al 90 % conforme lo indicado en el proyecto, se deberán de considerar los aspectos de la Norma N-CTR-CAR-1-01-009/16 y sus referencias, por unidad de obra terminada. (No Incluye carga mecánica ni acarreo). |  |  |  |  | m³ | 15.342 |  |  | 0
54 |  | BOQUILLA-040 | BOQUILLA PRECOLADA PARA SALIDA DE TUBO DE 40 CM DE DIÁMETRO, INCLUSO LOSA DE CIMIENTO DE CONCRETO DE 25 CM DE ESPESOR, POR UNIDAD DE OBRA TERMINADA. |  |  |  |  | U | 1 |  |  | 0
|  | 3.2.8 |  | SALIDA 07.- 113+673.274
55 |  | 1-01-003/11-200 | Excavación en cualquier clase de terreno en canal, pozos y cimientos, incluye carga y acarreo a lugar de empleo o banco de desperdicio, por unidad de obra terminada. |  |  |  |  | m3 | 18 |  |  | 0
56 |  | 1-04-002/11_020 | Subbase hidráulica, con materiales pétreos procedentes de bancos que elija el contratista incluyendo acarreos, compactada al 100 % conforme lo indicado en el proyecto, se deberán de considerar los aspectos de la Norma N-CTR-CAR-1-04-002/11 y sus referencias, por unidad de obra terminada. (Incluye: Carga mecánica + Acarreo 1er kilómetro + 1 kilómetro subsecuente). |  |  |  |  | m³ | 0.979 |  |  | 0
57 |  | 1-01-009/11_010 | Construcción de terraplenes utilizando materiales compactables, en el cuerpo del terraplén compactado al 90 % conforme lo indicado en el proyecto, se deberán de considerar los aspectos de la Norma N-CTR-CAR-1-01-009/16 y sus referencias, por unidad de obra terminada. (No Incluye carga mecánica ni acarreo). |  |  |  |  | m³ | 16.173 |  |  | 0
58 |  | 1-03-014/09_030 | Tubería corrugada para alcantarillado de polietileno PEAD ADS de 16'' (40.5 cm) de diámetro, Incluye: suministro de materiales, instalación, mano de obra, equipo y herramienta, se deberán de considerar los aspectos de la Norma N-CTR-CAR-1-03-014/09 y sus referencias, por unidad de obra terminada. |  |  |  |  | m | 11 |  |  | 0
59 |  | LOSA-GRANITO | LOSA DE GRANITO DE 2.0 X 2.0 M Y 25 CM DE ESPESOR, COLOCADA SOBRE CIMIENTO DE 25 CM DE MATERIAL GRANULAR PETREO, POR UNIDAD DE OBRA TERMINADA. |  |  |  |  | U | 1 |  |  | 0
|  | 3.2.9 |  | SALIDA 08.- 114+121.715
60 |  | 1-01-003/11-200 | Excavación en cualquier clase de terreno en canal, pozos y cimientos, incluye carga y acarreo a lugar de empleo o banco de desperdicio, por unidad de obra terminada. |  |  |  |  | m3 | 102 |  |  | 0
61 |  | 1-04-002/11_020 | Subbase hidráulica, con materiales pétreos procedentes de bancos que elija el contratista incluyendo acarreos, compactada al 100 % conforme lo indicado en el proyecto, se deberán de considerar los aspectos de la Norma N-CTR-CAR-1-04-002/11 y sus referencias, por unidad de obra terminada. (Incluye: Carga mecánica + Acarreo 1er kilómetro + 1 kilómetro subsecuente). |  |  |  |  | m³ | 9.078 |  |  | 0
62 |  | 1-01-009/11_010 | Construcción de terraplenes utilizando materiales compactables, en el cuerpo del terraplén compactado al 90 % conforme lo indicado en el proyecto, se deberán de considerar los aspectos de la Norma N-CTR-CAR-1-01-009/16 y sus referencias, por unidad de obra terminada. (No Incluye carga mecánica ni acarreo). |  |  |  |  | m³ | 90.846 |  |  | 0
63 |  | 1-03-014/09_030 | Tubería corrugada para alcantarillado de polietileno PEAD ADS de 16'' (40.5 cm) de diámetro, Incluye: suministro de materiales, instalación, mano de obra, equipo y herramienta, se deberán de considerar los aspectos de la Norma N-CTR-CAR-1-03-014/09 y sus referencias, por unidad de obra terminada. |  |  |  |  | m | 67.15 |  |  | 0
64 |  | 1-03-016/01-0010 | Pozo registro cuneta central de 1.5 m de profundidad para tubo de 16", con rejilla, por unidad de obra terminada. |  |  |  |  | U | 1 |  |  | 0
|  | 3.2.10 |  | SALIDA 09.- 114+507.246
65 |  | 1-04-002/11_020 | Subbase hidráulica, con materiales pétreos procedentes de bancos que elija el contratista incluyendo acarreos, compactada al 100 % conforme lo indicado en el proyecto, se deberán de considerar los aspectos de la Norma N-CTR-CAR-1-04-002/11 y sus referencias, por unidad de obra terminada. (Incluye: Carga mecánica + Acarreo 1er kilómetro + 1 kilómetro subsecuente). |  |  |  |  | m³ | 2.296 |  |  | 0
66 |  | 1-01-009/11_010 | Construcción de terraplenes utilizando materiales compactables, en el cuerpo del terraplén compactado al 90 % conforme lo indicado en el proyecto, se deberán de considerar los aspectos de la Norma N-CTR-CAR-1-01-009/16 y sus referencias, por unidad de obra terminada. (No Incluye carga mecánica ni acarreo). |  |  |  |  | m³ | 18.934 |  |  | 0
67 |  | 1-01-003/11-200 | Excavación en cualquier clase de terreno en canal, pozos y cimientos, incluye carga y acarreo a lugar de empleo o banco de desperdicio, por unidad de obra terminada. |  |  |  |  | m3 | 106 |  |  | 0
68 |  | 1-03-014/09_030 | Tubería corrugada para alcantarillado de polietileno PEAD ADS de 16'' (40.5 cm) de diámetro, Incluye: suministro de materiales, instalación, mano de obra, equipo y herramienta, se deberán de considerar los aspectos de la Norma N-CTR-CAR-1-03-014/09 y sus referencias, por unidad de obra terminada. |  |  |  |  | m | 25.8 |  |  | 0
69 |  | BOQUILLA-040 | BOQUILLA PRECOLADA PARA SALIDA DE TUBO DE 40 CM DE DIÁMETRO, INCLUSO LOSA DE CIMIENTO DE CONCRETO DE 25 CM DE ESPESOR, POR UNIDAD DE OBRA TERMINADA. |  |  |  |  | U | 1 |  |  | 0
|  | 3.2.11 |  | SALIDA 10.- 114+676.836
70 |  | 1-01-003/11-200 | Excavación en cualquier clase de terreno en canal, pozos y cimientos, incluye carga y acarreo a lugar de empleo o banco de desperdicio, por unidad de obra terminada. |  |  |  |  | m3 | 18 |  |  | 0
71 |  | 1-04-002/11_020 | Subbase hidráulica, con materiales pétreos procedentes de bancos que elija el contratista incluyendo acarreos, compactada al 100 % conforme lo indicado en el proyecto, se deberán de considerar los aspectos de la Norma N-CTR-CAR-1-04-002/11 y sus referencias, por unidad de obra terminada. (Incluye: Carga mecánica + Acarreo 1er kilómetro + 1 kilómetro subsecuente). |  |  |  |  | m³ | 1.397 |  |  | 0
72 |  | 1-03-014/09_030 | Tubería corrugada para alcantarillado de polietileno PEAD ADS de 16'' (40.5 cm) de diámetro, Incluye: suministro de materiales, instalación, mano de obra, equipo y herramienta, se deberán de considerar los aspectos de la Norma N-CTR-CAR-1-03-014/09 y sus referencias, por unidad de obra terminada. |  |  |  |  | m | 15.7 |  |  | 0
73 |  | 1-01-009/11_010 | Construcción de terraplenes utilizando materiales compactables, en el cuerpo del terraplén compactado al 90 % conforme lo indicado en el proyecto, se deberán de considerar los aspectos de la Norma N-CTR-CAR-1-01-009/16 y sus referencias, por unidad de obra terminada. (No Incluye carga mecánica ni acarreo). |  |  |  |  | m³ | 16.106 |  |  | 0
74 |  | LOSA-GRANITO | LOSA DE GRANITO DE 2.0 X 2.0 M Y 25 CM DE ESPESOR, COLOCADA SOBRE CIMIENTO DE 25 CM DE MATERIAL GRANULAR PETREO, POR UNIDAD DE OBRA TERMINADA. |  |  |  |  | U | 1 |  |  | 0
|  | 3.2.12 |  | SALIDA 11.- 115+952.854
75 |  | 1-01-003/11-200 | Excavación en cualquier clase de terreno en canal, pozos y cimientos, incluye carga y acarreo a lugar de empleo o banco de desperdicio, por unidad de obra terminada. |  |  |  |  | m3 | 11 |  |  | 0
76 |  | 1-04-002/11_020 | Subbase hidráulica, con materiales pétreos procedentes de bancos que elija el contratista incluyendo acarreos, compactada al 100 % conforme lo indicado en el proyecto, se deberán de considerar los aspectos de la Norma N-CTR-CAR-1-04-002/11 y sus referencias, por unidad de obra terminada. (Incluye: Carga mecánica + Acarreo 1er kilómetro + 1 kilómetro subsecuente). |  |  |  |  | m³ | 1.317 |  |  | 0
77 |  | 1-03-014/09_030 | Tubería corrugada para alcantarillado de polietileno PEAD ADS de 16'' (40.5 cm) de diámetro, Incluye: suministro de materiales, instalación, mano de obra, equipo y herramienta, se deberán de considerar los aspectos de la Norma N-CTR-CAR-1-03-014/09 y sus referencias, por unidad de obra terminada. |  |  |  |  | m | 14.787 |  |  | 0
78 |  | 1-03-006/20_010 | LAVADERO TIPO B-100 DE 101 X 90 CM, INCLUYE CIMIENTO DE 1.2 M DE ANCHO Y 0.15 M DE ESPESOR CON MALLA ELECTROSOLDADA TIPO 6x6-10/10, DADOS DE ANCLAJE DE 0.5 M DE PROFUNDIDAD, 0.3 M DE LARGO Y 1.2 M DE ANCHO CON MALLA ELECTROSOLDADA TIPO 6x6-10/10 , POR UNIDAD DE OBRA TERMINADA. |  |  |  |  | m | 28.851 |  |  | 0
79 |  | BOQUILLA-040 | BOQUILLA PRECOLADA PARA SALIDA DE TUBO DE 40 CM DE DIÁMETRO, INCLUSO LOSA DE CIMIENTO DE CONCRETO DE 25 CM DE ESPESOR, POR UNIDAD DE OBRA TERMINADA. |  |  |  |  | U | 1 |  |  | 0
|  | 3.2.13 |  | SALIDA 12.- 116+104.618
80 |  | 1-01-003/11-200 | Excavación en cualquier clase de terreno en canal, pozos y cimientos, incluye carga y acarreo a lugar de empleo o banco de desperdicio, por unidad de obra terminada. |  |  |  |  | m3 | 51 |  |  | 0
81 |  | 1-04-002/11_020 | Subbase hidráulica, con materiales pétreos procedentes de bancos que elija el contratista incluyendo acarreos, compactada al 100 % conforme lo indicado en el proyecto, se deberán de considerar los aspectos de la Norma N-CTR-CAR-1-04-002/11 y sus referencias, por unidad de obra terminada. (Incluye: Carga mecánica + Acarreo 1er kilómetro + 1 kilómetro subsecuente). |  |  |  |  | m³ | 2.492 |  |  | 0
82 |  | 1-03-014/09_030 | Tubería corrugada para alcantarillado de polietileno PEAD ADS de 16'' (40.5 cm) de diámetro, Incluye: suministro de materiales, instalación, mano de obra, equipo y herramienta, se deberán de considerar los aspectos de la Norma N-CTR-CAR-1-03-014/09 y sus referencias, por unidad de obra terminada. |  |  |  |  | m | 28 |  |  | 0
83 |  | 1-01-009/11_010 | Construcción de terraplenes utilizando materiales compactables, en el cuerpo del terraplén compactado al 90 % conforme lo indicado en el proyecto, se deberán de considerar los aspectos de la Norma N-CTR-CAR-1-01-009/16 y sus referencias, por unidad de obra terminada. (No Incluye carga mecánica ni acarreo). |  |  |  |  | m³ | 35.349 |  |  | 0
84 |  | BOQUILLA-040 | BOQUILLA PRECOLADA PARA SALIDA DE TUBO DE 40 CM DE DIÁMETRO, INCLUSO LOSA DE CIMIENTO DE CONCRETO DE 25 CM DE ESPESOR, POR UNIDAD DE OBRA TERMINADA. |  |  |  |  | U | 1 |  |  | 0
85 |  | 1-03-006/20_010 | LAVADERO TIPO B-100 DE 101 X 90 CM, INCLUYE CIMIENTO DE 1.2 M DE ANCHO Y 0.15 M DE ESPESOR CON MALLA ELECTROSOLDADA TIPO 6x6-10/10, DADOS DE ANCLAJE DE 0.5 M DE PROFUNDIDAD, 0.3 M DE LARGO Y 1.2 M DE ANCHO CON MALLA ELECTROSOLDADA TIPO 6x6-10/10 , POR UNIDAD DE OBRA TERMINADA. |  |  |  |  | m | 13.775 |  |  | 0
|  | 3.2.14 |  | SALIDA 13.- 116+331.511
86 |  | 1-01-003/11-200 | Excavación en cualquier clase de terreno en canal, pozos y cimientos, incluye carga y acarreo a lugar de empleo o banco de desperdicio, por unidad de obra terminada. |  |  |  |  | m3 | 221 |  |  | 0
87 |  | 1-04-002/11_020 | Subbase hidráulica, con materiales pétreos procedentes de bancos que elija el contratista incluyendo acarreos, compactada al 100 % conforme lo indicado en el proyecto, se deberán de considerar los aspectos de la Norma N-CTR-CAR-1-04-002/11 y sus referencias, por unidad de obra terminada. (Incluye: Carga mecánica + Acarreo 1er kilómetro + 1 kilómetro subsecuente). |  |  |  |  | m³ | 1.397 |  |  | 0
88 |  | 1-03-014/09_030 | Tubería corrugada para alcantarillado de polietileno PEAD ADS de 16'' (40.5 cm) de diámetro, Incluye: suministro de materiales, instalación, mano de obra, equipo y herramienta, se deberán de considerar los aspectos de la Norma N-CTR-CAR-1-03-014/09 y sus referencias, por unidad de obra terminada. |  |  |  |  | m | 15.7 |  |  | 0
89 |  | BOQUILLA-040 | BOQUILLA PRECOLADA PARA SALIDA DE TUBO DE 40 CM DE DIÁMETRO, INCLUSO LOSA DE CIMIENTO DE CONCRETO DE 25 CM DE ESPESOR, POR UNIDAD DE OBRA TERMINADA. |  |  |  |  | U | 1 |  |  | 0
90 |  | 1-01-009/11_010 | Construcción de terraplenes utilizando materiales compactables, en el cuerpo del terraplén compactado al 90 % conforme lo indicado en el proyecto, se deberán de considerar los aspectos de la Norma N-CTR-CAR-1-01-009/16 y sus referencias, por unidad de obra terminada. (No Incluye carga mecánica ni acarreo). |  |  |  |  | m³ | 211.508 |  |  | 0
91 |  | 1-02-002/00_011 | Zampeados de mampostería de segunda clase en canales de zona de jales junteados con mortero de cemento-arena 1:5, a cualquier altura , incluye: material, mano de obra, herramienta, acarreo de materiales y todo lo necesario para su correcta colocación, se deberán de considerar los aspectos de la Norma N-CTR-CAR-1-02-002/00 y sus referencias, por unidad de obra terminada. |  |  |  |  | m³ | 23.35 |  |  | 0
|  | 3.2.15 |  | SALIDA 14.- 117+670.047
92 |  | 1-01-003/11-200 | Excavación en cualquier clase de terreno en canal, pozos y cimientos, incluye carga y acarreo a lugar de empleo o banco de desperdicio, por unidad de obra terminada. |  |  |  |  | m3 | 3 |  |  | 0
93 |  | 1-04-002/11_020 | Subbase hidráulica, con materiales pétreos procedentes de bancos que elija el contratista incluyendo acarreos, compactada al 100 % conforme lo indicado en el proyecto, se deberán de considerar los aspectos de la Norma N-CTR-CAR-1-04-002/11 y sus referencias, por unidad de obra terminada. (Incluye: Carga mecánica + Acarreo 1er kilómetro + 1 kilómetro subsecuente). |  |  |  |  | m³ | 1.898 |  |  | 0
94 |  | 1-03-014/09_030 | Tubería corrugada para alcantarillado de polietileno PEAD ADS de 16'' (40.5 cm) de diámetro, Incluye: suministro de materiales, instalación, mano de obra, equipo y herramienta, se deberán de considerar los aspectos de la Norma N-CTR-CAR-1-03-014/09 y sus referencias, por unidad de obra terminada. |  |  |  |  | m | 21.327 |  |  | 0
95 |  | BOQUILLA-040 | BOQUILLA PRECOLADA PARA SALIDA DE TUBO DE 40 CM DE DIÁMETRO, INCLUSO LOSA DE CIMIENTO DE CONCRETO DE 25 CM DE ESPESOR, POR UNIDAD DE OBRA TERMINADA. |  |  |  |  | U | 1 |  |  | 0
96 |  | 1-03-006/20_010 | LAVADERO TIPO B-100 DE 101 X 90 CM, INCLUYE CIMIENTO DE 1.2 M DE ANCHO Y 0.15 M DE ESPESOR CON MALLA ELECTROSOLDADA TIPO 6x6-10/10, DADOS DE ANCLAJE DE 0.5 M DE PROFUNDIDAD, 0.3 M DE LARGO Y 1.2 M DE ANCHO CON MALLA ELECTROSOLDADA TIPO 6x6-10/10 , POR UNIDAD DE OBRA TERMINADA. |  |  |  |  | m | 33.673 |  |  | 0
|  | 3.2.16 |  | SALIDA 15.- 118+447.486
97 |  | 1-04-002/11_020 | Subbase hidráulica, con materiales pétreos procedentes de bancos que elija el contratista incluyendo acarreos, compactada al 100 % conforme lo indicado en el proyecto, se deberán de considerar los aspectos de la Norma N-CTR-CAR-1-04-002/11 y sus referencias, por unidad de obra terminada. (Incluye: Carga mecánica + Acarreo 1er kilómetro + 1 kilómetro subsecuente). |  |  |  |  | m³ | 1.333 |  |  | 0
98 |  | 1-03-014/09_030 | Tubería corrugada para alcantarillado de polietileno PEAD ADS de 16'' (40.5 cm) de diámetro, Incluye: suministro de materiales, instalación, mano de obra, equipo y herramienta, se deberán de considerar los aspectos de la Norma N-CTR-CAR-1-03-014/09 y sus referencias, por unidad de obra terminada. |  |  |  |  | m | 14.978 |  |  | 0
99 |  | BOQUILLA-040 | BOQUILLA PRECOLADA PARA SALIDA DE TUBO DE 40 CM DE DIÁMETRO, INCLUSO LOSA DE CIMIENTO DE CONCRETO DE 25 CM DE ESPESOR, POR UNIDAD DE OBRA TERMINADA. |  |  |  |  | U | 1 |  |  | 0
100 |  | 1-03-006/20_010 | LAVADERO TIPO B-100 DE 101 X 90 CM, INCLUYE CIMIENTO DE 1.2 M DE ANCHO Y 0.15 M DE ESPESOR CON MALLA ELECTROSOLDADA TIPO 6x6-10/10, DADOS DE ANCLAJE DE 0.5 M DE PROFUNDIDAD, 0.3 M DE LARGO Y 1.2 M DE ANCHO CON MALLA ELECTROSOLDADA TIPO 6x6-10/10 , POR UNIDAD DE OBRA TERMINADA. |  |  |  |  | m | 9 |  |  | 0
|  | 3.2.17 |  | SALIDA 16.- 118+908.004
101 |  | 1-01-003/11-200 | Excavación en cualquier clase de terreno en canal, pozos y cimientos, incluye carga y acarreo a lugar de empleo o banco de desperdicio, por unidad de obra terminada. |  |  |  |  | m3 | 16 |  |  | 0
102 |  | 1-04-002/11_020 | Subbase hidráulica, con materiales pétreos procedentes de bancos que elija el contratista incluyendo acarreos, compactada al 100 % conforme lo indicado en el proyecto, se deberán de considerar los aspectos de la Norma N-CTR-CAR-1-04-002/11 y sus referencias, por unidad de obra terminada. (Incluye: Carga mecánica + Acarreo 1er kilómetro + 1 kilómetro subsecuente). |  |  |  |  | m³ | 1.335 |  |  | 0
103 |  | 1-03-014/09_030 | Tubería corrugada para alcantarillado de polietileno PEAD ADS de 16'' (40.5 cm) de diámetro, Incluye: suministro de materiales, instalación, mano de obra, equipo y herramienta, se deberán de considerar los aspectos de la Norma N-CTR-CAR-1-03-014/09 y sus referencias, por unidad de obra terminada. |  |  |  |  | m | 15 |  |  | 0
104 |  | BOQUILLA-040 | BOQUILLA PRECOLADA PARA SALIDA DE TUBO DE 40 CM DE DIÁMETRO, INCLUSO LOSA DE CIMIENTO DE CONCRETO DE 25 CM DE ESPESOR, POR UNIDAD DE OBRA TERMINADA. |  |  |  |  | U | 1 |  |  | 0
105 |  | 1-01-009/11_010 | Construcción de terraplenes utilizando materiales compactables, en el cuerpo del terraplén compactado al 90 % conforme lo indicado en el proyecto, se deberán de considerar los aspectos de la Norma N-CTR-CAR-1-01-009/16 y sus referencias, por unidad de obra terminada. (No Incluye carga mecánica ni acarreo). |  |  |  |  | m³ | 13.508 |  |  | 0
|  | 3.2.18 |  | SALIDA 17.- 119+105.681
106 |  | 1-01-003/11-200 | Excavación en cualquier clase de terreno en canal, pozos y cimientos, incluye carga y acarreo a lugar de empleo o banco de desperdicio, por unidad de obra terminada. |  |  |  |  | m3 | 15 |  |  | 0
107 |  | 1-04-002/11_020 | Subbase hidráulica, con materiales pétreos procedentes de bancos que elija el contratista incluyendo acarreos, compactada al 100 % conforme lo indicado en el proyecto, se deberán de considerar los aspectos de la Norma N-CTR-CAR-1-04-002/11 y sus referencias, por unidad de obra terminada. (Incluye: Carga mecánica + Acarreo 1er kilómetro + 1 kilómetro subsecuente). |  |  |  |  | m³ | 1.335 |  |  | 0
108 |  | 1-03-014/09_030 | Tubería corrugada para alcantarillado de polietileno PEAD ADS de 16'' (40.5 cm) de diámetro, Incluye: suministro de materiales, instalación, mano de obra, equipo y herramienta, se deberán de considerar los aspectos de la Norma N-CTR-CAR-1-03-014/09 y sus referencias, por unidad de obra terminada. |  |  |  |  | m | 15 |  |  | 0
109 |  | BOQUILLA-040 | BOQUILLA PRECOLADA PARA SALIDA DE TUBO DE 40 CM DE DIÁMETRO, INCLUSO LOSA DE CIMIENTO DE CONCRETO DE 25 CM DE ESPESOR, POR UNIDAD DE OBRA TERMINADA. |  |  |  |  | U | 1 |  |  | 0
110 |  | 1-01-009/11_010 | Construcción de terraplenes utilizando materiales compactables, en el cuerpo del terraplén compactado al 90 % conforme lo indicado en el proyecto, se deberán de considerar los aspectos de la Norma N-CTR-CAR-1-01-009/16 y sus referencias, por unidad de obra terminada. (No Incluye carga mecánica ni acarreo). |  |  |  |  | m³ | 12.508 |  |  | 0
|  | 3.2.19 |  | SALIDA 18.- 119+772.384
111 |  | 1-01-003/11-200 | Excavación en cualquier clase de terreno en canal, pozos y cimientos, incluye carga y acarreo a lugar de empleo o banco de desperdicio, por unidad de obra terminada. |  |  |  |  | m3 | 17 |  |  | 0
112 |  | 1-04-002/11_020 | Subbase hidráulica, con materiales pétreos procedentes de bancos que elija el contratista incluyendo acarreos, compactada al 100 % conforme lo indicado en el proyecto, se deberán de considerar los aspectos de la Norma N-CTR-CAR-1-04-002/11 y sus referencias, por unidad de obra terminada. (Incluye: Carga mecánica + Acarreo 1er kilómetro + 1 kilómetro subsecuente). |  |  |  |  | m³ | 1.513 |  |  | 0
113 |  | 1-03-014/09_030 | Tubería corrugada para alcantarillado de polietileno PEAD ADS de 16'' (40.5 cm) de diámetro, Incluye: suministro de materiales, instalación, mano de obra, equipo y herramienta, se deberán de considerar los aspectos de la Norma N-CTR-CAR-1-03-014/09 y sus referencias, por unidad de obra terminada. |  |  |  |  | m | 17 |  |  | 0
114 |  | BOQUILLA-040 | BOQUILLA PRECOLADA PARA SALIDA DE TUBO DE 40 CM DE DIÁMETRO, INCLUSO LOSA DE CIMIENTO DE CONCRETO DE 25 CM DE ESPESOR, POR UNIDAD DE OBRA TERMINADA. |  |  |  |  | U | 1 |  |  | 0
115 |  | 1-01-009/11_010 | Construcción de terraplenes utilizando materiales compactables, en el cuerpo del terraplén compactado al 90 % conforme lo indicado en el proyecto, se deberán de considerar los aspectos de la Norma N-CTR-CAR-1-01-009/16 y sus referencias, por unidad de obra terminada. (No Incluye carga mecánica ni acarreo). |  |  |  |  | m³ | 14.176 |  |  | 0
|  | 3.3 |  | OD
|  | 3.3.1 |  | 01.- 111+676.20 2T1.5
|  | 3.3.1.1 |  | Boquilla entrada
116 |  | 1-02-003/17_muro est | Concreto hidráulico normal de f'c= 100 kg/cm2 en plantillas de cimientos o encepados, se deberán de considerar los aspectos de la Norma N-CTR-CAR-1-02-003/04 y sus referencias, por unidad de obra terminada. En Muros de Estribos 1 y 2. |  |  |  |  | m³ | 2.904 |  |  | 0
117 |  | 1-02-003/04_Cuerpos | Concreto hidráulico premezclado de f´c=250 kg/cm2, Incluye aditivos y vibrado. Así como cimbra y contracimbra; curado y todo el equipo necesario para su construcción, se deberán de considerar los aspectos de la Norma N-CTR-CAR-1-02-003/04 y sus referencias, por unidad de obra terminada. En cuerpos y muros de estribos 1 y 6 |  |  |  |  | m³ | 14.745 |  |  | 0
118 |  | 1-01-012/11_130 | Malla electrosoldada tipo 6x6-10/10, por unidad de obra terminada. |  |  |  |  | m² | 62.722 |  |  | 0
|  | 3.3.1.2 |  | Muro salida
119 |  | 1-02-003/17_muro est | Concreto hidráulico normal de f'c= 100 kg/cm2 en plantillas de cimientos o encepados, se deberán de considerar los aspectos de la Norma N-CTR-CAR-1-02-003/04 y sus referencias, por unidad de obra terminada. En Muros de Estribos 1 y 2. |  |  |  |  | m³ | 2.125 |  |  | 0
120 |  | 1-02-003/04_Cuerpos | Concreto hidráulico premezclado de f´c=250 kg/cm2, Incluye aditivos y vibrado. Así como cimbra y contracimbra; curado y todo el equipo necesario para su construcción, se deberán de considerar los aspectos de la Norma N-CTR-CAR-1-02-003/04 y sus referencias, por unidad de obra terminada. En cuerpos y muros de estribos 1 y 6 |  |  |  |  | m³ | 5.809 |  |  | 0
121 |  | 1-02-003/04_0010 | Concreto hidráulico normal de f'c= 250 kg/cm2 en losas de cimentación, se deberán de considerar los aspectos de la Norma N-CTR-CAR-1-02-003/04 y sus referencias, por unidad de obra terminada. |  |  |  |  | m³ | 3.825 |  |  | 0
122 |  | 1-01-012/11_130 | Malla electrosoldada tipo 6x6-10/10, por unidad de obra terminada. |  |  |  |  | m² | 43.587 |  |  | 0
|  | 3.3.1.3 |  | Conductos
123 |  | 1-01-003/11-200 | Excavación en cualquier clase de terreno en canal, pozos y cimientos, incluye carga y acarreo a lugar de empleo o banco de desperdicio, por unidad de obra terminada. |  |  |  |  | m3 | 130 |  |  | 0
124 |  | 1-01-009/11_010 | Construcción de terraplenes utilizando materiales compactables, en el cuerpo del terraplén compactado al 90 % conforme lo indicado en el proyecto, se deberán de considerar los aspectos de la Norma N-CTR-CAR-1-01-009/16 y sus referencias, por unidad de obra terminada. (No Incluye carga mecánica ni acarreo). |  |  |  |  | m³ | -147.739 |  |  | 0
125 |  | 1-03-014/09_010 | Tubería corrugada para alcantarillado de polietileno PEAD ADS de 60'' (152 cm) de diámetro, Incluye: suministro de materiales, instalación, mano de obra, equipo y herramienta, se deberán de considerar los aspectos de la Norma N-CTR-CAR-1-03-014/09 y sus referencias, por unidad de obra terminada. |  |  |  |  | m | 106.22 |  |  | 0
126 |  | 1-04-002/11_020 | Subbase hidráulica, con materiales pétreos procedentes de bancos que elija el contratista incluyendo acarreos, compactada al 100 % conforme lo indicado en el proyecto, se deberán de considerar los aspectos de la Norma N-CTR-CAR-1-04-002/11 y sus referencias, por unidad de obra terminada. (Incluye: Carga mecánica + Acarreo 1er kilómetro + 1 kilómetro subsecuente). |  |  |  |  | m³ | 90.171 |  |  | 0
|  | 3.3.2 |  | 02.- 112+363.955
|  | 3.3.2.1 |  | Conductos
127 |  | 1-01-003/11-200 | Excavación en cualquier clase de terreno en canal, pozos y cimientos, incluye carga y acarreo a lugar de empleo o banco de desperdicio, por unidad de obra terminada. |  |  |  |  | m3 | 2470 |  |  | 0
128 |  | 1-01-009/11_010 | Construcción de terraplenes utilizando materiales compactables, en el cuerpo del terraplén compactado al 90 % conforme lo indicado en el proyecto, se deberán de considerar los aspectos de la Norma N-CTR-CAR-1-01-009/16 y sus referencias, por unidad de obra terminada. (No Incluye carga mecánica ni acarreo). |  |  |  |  | m³ | 1139.719 |  |  | 0
129 |  | 1-04-002/11_020 | Subbase hidráulica, con materiales pétreos procedentes de bancos que elija el contratista incluyendo acarreos, compactada al 100 % conforme lo indicado en el proyecto, se deberán de considerar los aspectos de la Norma N-CTR-CAR-1-04-002/11 y sus referencias, por unidad de obra terminada. (Incluye: Carga mecánica + Acarreo 1er kilómetro + 1 kilómetro subsecuente). |  |  |  |  | m³ | 317.447 |  |  | 0
130 |  | 1-03-001/00_020 | Alcantarilla tubular de acero corrugado de 3.50 m de diámtro, calibre 8 |  |  |  |  | m | 99.56 |  |  | 0
|  | 3.3.2.2 |  | Boquilla entrada
131 |  | 1-02-003/17_muro est | Concreto hidráulico normal de f'c= 100 kg/cm2 en plantillas de cimientos o encepados, se deberán de considerar los aspectos de la Norma N-CTR-CAR-1-02-003/04 y sus referencias, por unidad de obra terminada. En Muros de Estribos 1 y 2. |  |  |  |  | m³ | 2.272 |  |  | 0
132 |  | 1-02-003/04_Cuerpos | Concreto hidráulico premezclado de f´c=250 kg/cm2, Incluye aditivos y vibrado. Así como cimbra y contracimbra; curado y todo el equipo necesario para su construcción, se deberán de considerar los aspectos de la Norma N-CTR-CAR-1-02-003/04 y sus referencias, por unidad de obra terminada. En cuerpos y muros de estribos 1 y 6 |  |  |  |  | m³ | 40.073 |  |  | 0
133 |  | 1-01-012/11_130 | Malla electrosoldada tipo 6x6-10/10, por unidad de obra terminada. |  |  |  |  | m² | 22.717 |  |  | 0
134 |  | 1-02-005/01_0100 | Suministro, habilitado y colocación de acero estructural A-36, incluye: desperdicios, mermas, limpieza, protección contra el fuego, primario anticorrosivo, pintura s.m.a., pernos, tuercas y accesorios necesarios para su correcta ejecución por unidad de obra termnada |  |  |  |  | KG | 2054.142 |  |  | 0
|  | 3.3.2.3 |  | Boquilla salida
135 |  | 1-02-003/17_muro est | Concreto hidráulico normal de f'c= 100 kg/cm2 en plantillas de cimientos o encepados, se deberán de considerar los aspectos de la Norma N-CTR-CAR-1-02-003/04 y sus referencias, por unidad de obra terminada. En Muros de Estribos 1 y 2. |  |  |  |  | m³ | 1.599 |  |  | 0
136 |  | 1-02-003/04_Cuerpos | Concreto hidráulico premezclado de f´c=250 kg/cm2, Incluye aditivos y vibrado. Así como cimbra y contracimbra; curado y todo el equipo necesario para su construcción, se deberán de considerar los aspectos de la Norma N-CTR-CAR-1-02-003/04 y sus referencias, por unidad de obra terminada. En cuerpos y muros de estribos 1 y 6 |  |  |  |  | m³ | 42.158 |  |  | 0
137 |  | 1-01-012/11_130 | Malla electrosoldada tipo 6x6-10/10, por unidad de obra terminada. |  |  |  |  | m² | 15.979 |  |  | 0
138 |  | 1-02-005/01_0100 | Suministro, habilitado y colocación de acero estructural A-36, incluye: desperdicios, mermas, limpieza, protección contra el fuego, primario anticorrosivo, pintura s.m.a., pernos, tuercas y accesorios necesarios para su correcta ejecución por unidad de obra termnada |  |  |  |  | KG | 2161.019 |  |  | 0
|  | 3.3.2.4 |  | Zampeados
139 |  | 1-02-002/00_011 | Zampeados de mampostería de segunda clase en canales de zona de jales junteados con mortero de cemento-arena 1:5, a cualquier altura , incluye: material, mano de obra, herramienta, acarreo de materiales y todo lo necesario para su correcta colocación, se deberán de considerar los aspectos de la Norma N-CTR-CAR-1-02-002/00 y sus referencias, por unidad de obra terminada. |  |  |  |  | m³ | 20.578 |  |  | 0
|  | 3.3.3 |  | 03.- 112+532.271
|  | 3.3.3.1 |  | Pozo
140 |  | 1-02-003/17_muro est | Concreto hidráulico normal de f'c= 100 kg/cm2 en plantillas de cimientos o encepados, se deberán de considerar los aspectos de la Norma N-CTR-CAR-1-02-003/04 y sus referencias, por unidad de obra terminada. En Muros de Estribos 1 y 2. |  |  |  |  | m³ | 1.624 |  |  | 0
141 |  | 1-02-003/04_Cuerpos | Concreto hidráulico premezclado de f´c=250 kg/cm2, Incluye aditivos y vibrado. Así como cimbra y contracimbra; curado y todo el equipo necesario para su construcción, se deberán de considerar los aspectos de la Norma N-CTR-CAR-1-02-003/04 y sus referencias, por unidad de obra terminada. En cuerpos y muros de estribos 1 y 6 |  |  |  |  | m³ | 18.253 |  |  | 0
142 |  | 1-02-003/04_0010 | Concreto hidráulico normal de f'c= 250 kg/cm2 en losas de cimentación, se deberán de considerar los aspectos de la Norma N-CTR-CAR-1-02-003/04 y sus referencias, por unidad de obra terminada. |  |  |  |  | m³ | 3.247 |  |  | 0
143 |  | 1-01-003/11_000 | Excavación en cualquier clase de terreno en cortes, incluye carga, acopios y bancos de desperdicio, por unidad de obra terminada. |  |  |  |  | m3 | 76.536 |  |  | 0
144 |  | 1-01-009/11_010 | Construcción de terraplenes utilizando materiales compactables, en el cuerpo del terraplén compactado al 90 % conforme lo indicado en el proyecto, se deberán de considerar los aspectos de la Norma N-CTR-CAR-1-01-009/16 y sus referencias, por unidad de obra terminada. (No Incluye carga mecánica ni acarreo). |  |  |  |  | m³ | 10.506 |  |  | 0
145 |  | 1-02-004/02_0100 | Acero para concreto hidráulico con límite elástico igual o mayor de fy= 4200 kg/cm², incluye: cortado, doblado, limpieza, desperdicios, separadores, alambre para amarrar y dispositivos para garantizar su posición según detalles de proyecto, se deberán de considerar los aspectos de la Norma N-CTR-CAR-1-02-004/02 y sus referencias, por unidad de obra terminada. |  |  |  |  | KG | 1032.175 |  |  | 0
|  | 3.3.3.2 |  | Muro salida
146 |  | 1-02-003/17_muro est | Concreto hidráulico normal de f'c= 100 kg/cm2 en plantillas de cimientos o encepados, se deberán de considerar los aspectos de la Norma N-CTR-CAR-1-02-003/04 y sus referencias, por unidad de obra terminada. En Muros de Estribos 1 y 2. |  |  |  |  | m³ | 2.125 |  |  | 0
147 |  | 1-02-003/04_Cuerpos | Concreto hidráulico premezclado de f´c=250 kg/cm2, Incluye aditivos y vibrado. Así como cimbra y contracimbra; curado y todo el equipo necesario para su construcción, se deberán de considerar los aspectos de la Norma N-CTR-CAR-1-02-003/04 y sus referencias, por unidad de obra terminada. En cuerpos y muros de estribos 1 y 6 |  |  |  |  | m³ | 6.539 |  |  | 0
148 |  | 1-02-003/04_0010 | Concreto hidráulico normal de f'c= 250 kg/cm2 en losas de cimentación, se deberán de considerar los aspectos de la Norma N-CTR-CAR-1-02-003/04 y sus referencias, por unidad de obra terminada. |  |  |  |  | m³ | 3.825 |  |  | 0
149 |  | 1-01-012/11_130 | Malla electrosoldada tipo 6x6-10/10, por unidad de obra terminada. |  |  |  |  | m² | 46.018 |  |  | 0
|  | 3.3.3.3 |  | Conductos
150 |  | 1-01-003/11-200 | Excavación en cualquier clase de terreno en canal, pozos y cimientos, incluye carga y acarreo a lugar de empleo o banco de desperdicio, por unidad de obra terminada. |  |  |  |  | m3 | 229 |  |  | 0
151 |  | 1-04-002/11_020 | Subbase hidráulica, con materiales pétreos procedentes de bancos que elija el contratista incluyendo acarreos, compactada al 100 % conforme lo indicado en el proyecto, se deberán de considerar los aspectos de la Norma N-CTR-CAR-1-04-002/11 y sus referencias, por unidad de obra terminada. (Incluye: Carga mecánica + Acarreo 1er kilómetro + 1 kilómetro subsecuente). |  |  |  |  | m³ | 30.946 |  |  | 0
152 |  | 1-03-014/09_010 | Tubería corrugada para alcantarillado de polietileno PEAD ADS de 60'' (152 cm) de diámetro, Incluye: suministro de materiales, instalación, mano de obra, equipo y herramienta, se deberán de considerar los aspectos de la Norma N-CTR-CAR-1-03-014/09 y sus referencias, por unidad de obra terminada. |  |  |  |  | m | 37.24 |  |  | 0
153 |  | 1-01-009/11_010 | Construcción de terraplenes utilizando materiales compactables, en el cuerpo del terraplén compactado al 90 % conforme lo indicado en el proyecto, se deberán de considerar los aspectos de la Norma N-CTR-CAR-1-01-009/16 y sus referencias, por unidad de obra terminada. (No Incluye carga mecánica ni acarreo). |  |  |  |  | m³ | 132.297 |  |  | 0
|  | 3.3.3.4 |  | Lavadero
154 |  | 1-01-003/11-200 | Excavación en cualquier clase de terreno en canal, pozos y cimientos, incluye carga y acarreo a lugar de empleo o banco de desperdicio, por unidad de obra terminada. |  |  |  |  | m3 | 91 |  |  | 0
155 |  | 1-01-012/11_130 | Malla electrosoldada tipo 6x6-10/10, por unidad de obra terminada. |  |  |  |  | m² | 72.744 |  |  | 0
156 |  | 1-02-003/04_0010 | Concreto hidráulico normal de f'c= 250 kg/cm2 en losas de cimentación, se deberán de considerar los aspectos de la Norma N-CTR-CAR-1-02-003/04 y sus referencias, por unidad de obra terminada. |  |  |  |  | m³ | 18.186 |  |  | 0
157 |  | 1-03-006/20_010 | LAVADERO TIPO B-100 DE 101 X 90 CM, INCLUYE CIMIENTO DE 1.2 M DE ANCHO Y 0.15 M DE ESPESOR CON MALLA ELECTROSOLDADA TIPO 6x6-10/10, DADOS DE ANCLAJE DE 0.5 M DE PROFUNDIDAD, 0.3 M DE LARGO Y 1.2 M DE ANCHO CON MALLA ELECTROSOLDADA TIPO 6x6-10/10 , POR UNIDAD DE OBRA TERMINADA. |  |  |  |  | m | 7.134 |  |  | 0
|  | 3.3.4 |  | 04.- 113+010.00
|  | 3.3.4.1 |  | Pozo 1
158 |  | 1-01-003/11_000 | Excavación en cualquier clase de terreno en cortes, incluye carga, acopios y bancos de desperdicio, por unidad de obra terminada. |  |  |  |  | m3 | 68.411 |  |  | 0
159 |  | 1-02-003/17_muro est | Concreto hidráulico normal de f'c= 100 kg/cm2 en plantillas de cimientos o encepados, se deberán de considerar los aspectos de la Norma N-CTR-CAR-1-02-003/04 y sus referencias, por unidad de obra terminada. En Muros de Estribos 1 y 2. |  |  |  |  | m³ | 1.485 |  |  | 0
160 |  | 1-02-003/04_0010 | Concreto hidráulico normal de f'c= 250 kg/cm2 en losas de cimentación, se deberán de considerar los aspectos de la Norma N-CTR-CAR-1-02-003/04 y sus referencias, por unidad de obra terminada. |  |  |  |  | m³ | 2.97 |  |  | 0
161 |  | 1-02-003/04_Cuerpos | Concreto hidráulico premezclado de f´c=250 kg/cm2, Incluye aditivos y vibrado. Así como cimbra y contracimbra; curado y todo el equipo necesario para su construcción, se deberán de considerar los aspectos de la Norma N-CTR-CAR-1-02-003/04 y sus referencias, por unidad de obra terminada. En cuerpos y muros de estribos 1 y 6 |  |  |  |  | m³ | 13.338 |  |  | 0
162 |  | 1-01-009/11_010 | Construcción de terraplenes utilizando materiales compactables, en el cuerpo del terraplén compactado al 90 % conforme lo indicado en el proyecto, se deberán de considerar los aspectos de la Norma N-CTR-CAR-1-01-009/16 y sus referencias, por unidad de obra terminada. (No Incluye carga mecánica ni acarreo). |  |  |  |  | m³ | 17 |  |  | 0
163 |  | 1-02-004/02_0100 | Acero para concreto hidráulico con límite elástico igual o mayor de fy= 4200 kg/cm², incluye: cortado, doblado, limpieza, desperdicios, separadores, alambre para amarrar y dispositivos para garantizar su posición según detalles de proyecto, se deberán de considerar los aspectos de la Norma N-CTR-CAR-1-02-004/02 y sus referencias, por unidad de obra terminada. |  |  |  |  | KG | 1442.846 |  |  | 0
164 |  | 1-03-016/17_020 | Tapa de concreto de f´c= 250 kg/cm2 de 0.95 m x 0.95 m x 0.08 m, por unidad de obra terminada. |  |  |  |  | Ud | 1 |  |  | 0
|  | 3.3.4.2 |  | Pozo 2
165 |  | 1-02-003/17_muro est | Concreto hidráulico normal de f'c= 100 kg/cm2 en plantillas de cimientos o encepados, se deberán de considerar los aspectos de la Norma N-CTR-CAR-1-02-003/04 y sus referencias, por unidad de obra terminada. En Muros de Estribos 1 y 2. |  |  |  |  | m³ | 1.575 |  |  | 0
166 |  | 1-02-003/04_Cuerpos | Concreto hidráulico premezclado de f´c=250 kg/cm2, Incluye aditivos y vibrado. Así como cimbra y contracimbra; curado y todo el equipo necesario para su construcción, se deberán de considerar los aspectos de la Norma N-CTR-CAR-1-02-003/04 y sus referencias, por unidad de obra terminada. En cuerpos y muros de estribos 1 y 6 |  |  |  |  | m³ | 19.275 |  |  | 0
167 |  | 1-02-003/04_0010 | Concreto hidráulico normal de f'c= 250 kg/cm2 en losas de cimentación, se deberán de considerar los aspectos de la Norma N-CTR-CAR-1-02-003/04 y sus referencias, por unidad de obra terminada. |  |  |  |  | m³ | 3.15 |  |  | 0
168 |  | 1-02-004/02_0100 | Acero para concreto hidráulico con límite elástico igual o mayor de fy= 4200 kg/cm², incluye: cortado, doblado, limpieza, desperdicios, separadores, alambre para amarrar y dispositivos para garantizar su posición según detalles de proyecto, se deberán de considerar los aspectos de la Norma N-CTR-CAR-1-02-004/02 y sus referencias, por unidad de obra terminada. |  |  |  |  | KG | 1872.197 |  |  | 0
|  | 3.3.4.3 |  | Muro salida (3.0 m a cada lado del pozo)
169 |  | 1-02-003/17_muro est | Concreto hidráulico normal de f'c= 100 kg/cm2 en plantillas de cimientos o encepados, se deberán de considerar los aspectos de la Norma N-CTR-CAR-1-02-003/04 y sus referencias, por unidad de obra terminada. En Muros de Estribos 1 y 2. |  |  |  |  | m³ | 1.34 |  |  | 0
170 |  | 1-02-003/04_Cuerpos | Concreto hidráulico premezclado de f´c=250 kg/cm2, Incluye aditivos y vibrado. Así como cimbra y contracimbra; curado y todo el equipo necesario para su construcción, se deberán de considerar los aspectos de la Norma N-CTR-CAR-1-02-003/04 y sus referencias, por unidad de obra terminada. En cuerpos y muros de estribos 1 y 6 |  |  |  |  | m³ | 11.286 |  |  | 0
171 |  | 1-02-003/04_0010 | Concreto hidráulico normal de f'c= 250 kg/cm2 en losas de cimentación, se deberán de considerar los aspectos de la Norma N-CTR-CAR-1-02-003/04 y sus referencias, por unidad de obra terminada. |  |  |  |  | m³ | 2.7 |  |  | 0
172 |  | 1-01-012/11_130 | Malla electrosoldada tipo 6x6-10/10, por unidad de obra terminada. |  |  |  |  | m² | 32.6 |  |  | 0
|  | 3.3.4.4 |  | Conductos
173 |  | 1-01-003/11-200 | Excavación en cualquier clase de terreno en canal, pozos y cimientos, incluye carga y acarreo a lugar de empleo o banco de desperdicio, por unidad de obra terminada. |  |  |  |  | m3 | 597 |  |  | 0
174 |  | 1-04-002/11_020 | Subbase hidráulica, con materiales pétreos procedentes de bancos que elija el contratista incluyendo acarreos, compactada al 100 % conforme lo indicado en el proyecto, se deberán de considerar los aspectos de la Norma N-CTR-CAR-1-04-002/11 y sus referencias, por unidad de obra terminada. (Incluye: Carga mecánica + Acarreo 1er kilómetro + 1 kilómetro subsecuente). |  |  |  |  | m³ | 38.537 |  |  | 0
175 |  | 1-03-014/09_010 | Tubería corrugada para alcantarillado de polietileno PEAD ADS de 60'' (152 cm) de diámetro, Incluye: suministro de materiales, instalación, mano de obra, equipo y herramienta, se deberán de considerar los aspectos de la Norma N-CTR-CAR-1-03-014/09 y sus referencias, por unidad de obra terminada. |  |  |  |  | m | 51.178 |  |  | 0
176 |  | 1-01-009/11_010 | Construcción de terraplenes utilizando materiales compactables, en el cuerpo del terraplén compactado al 90 % conforme lo indicado en el proyecto, se deberán de considerar los aspectos de la Norma N-CTR-CAR-1-01-009/16 y sus referencias, por unidad de obra terminada. (No Incluye carga mecánica ni acarreo). |  |  |  |  | m³ | 332.155 |  |  | 0
|  | 3.3.4.5 |  | Lavadero
177 |  | 1-01-003/11-200 | Excavación en cualquier clase de terreno en canal, pozos y cimientos, incluye carga y acarreo a lugar de empleo o banco de desperdicio, por unidad de obra terminada. |  |  |  |  | m3 | 51 |  |  | 0
178 |  | 1-02-003/04_0010 | Concreto hidráulico normal de f'c= 250 kg/cm2 en losas de cimentación, se deberán de considerar los aspectos de la Norma N-CTR-CAR-1-02-003/04 y sus referencias, por unidad de obra terminada. |  |  |  |  | m³ | 48.577 |  |  | 0
179 |  | 1-01-012/11_130 | Malla electrosoldada tipo 6x6-10/10, por unidad de obra terminada. |  |  |  |  | m² | 194.228 |  |  | 0
180 |  | 1-03-006/20_010 | LAVADERO TIPO B-100 DE 101 X 90 CM, INCLUYE CIMIENTO DE 1.2 M DE ANCHO Y 0.15 M DE ESPESOR CON MALLA ELECTROSOLDADA TIPO 6x6-10/10, DADOS DE ANCLAJE DE 0.5 M DE PROFUNDIDAD, 0.3 M DE LARGO Y 1.2 M DE ANCHO CON MALLA ELECTROSOLDADA TIPO 6x6-10/10 , POR UNIDAD DE OBRA TERMINADA. |  |  |  |  | m | 21.752 |  |  | 0
|  | 3.3.4.6 |  | Presa
181 |  | 1-01-003/11-200 | Excavación en cualquier clase de terreno en canal, pozos y cimientos, incluye carga y acarreo a lugar de empleo o banco de desperdicio, por unidad de obra terminada. |  |  |  |  | m3 | 33 |  |  | 0
182 |  | 1-02-003/04_Cuerpos | Concreto hidráulico premezclado de f´c=250 kg/cm2, Incluye aditivos y vibrado. Así como cimbra y contracimbra; curado y todo el equipo necesario para su construcción, se deberán de considerar los aspectos de la Norma N-CTR-CAR-1-02-003/04 y sus referencias, por unidad de obra terminada. En cuerpos y muros de estribos 1 y 6 |  |  |  |  | m³ | 19.2 |  |  | 0
183 |  | 1-01-012/11_130 | Malla electrosoldada tipo 6x6-10/10, por unidad de obra terminada. |  |  |  |  | m² | 44.4 |  |  | 0
|  | 3.3.5 |  | 05.- 113+230.988
|  | 3.3.5.1 |  | Pozo 1
184 |  | 1-01-003/11-200 | Excavación en cualquier clase de terreno en canal, pozos y cimientos, incluye carga y acarreo a lugar de empleo o banco de desperdicio, por unidad de obra terminada. |  |  |  |  | m3 | 22.918 |  |  | 0
185 |  | 1-02-003/17_muro est | Concreto hidráulico normal de f'c= 100 kg/cm2 en plantillas de cimientos o encepados, se deberán de considerar los aspectos de la Norma N-CTR-CAR-1-02-003/04 y sus referencias, por unidad de obra terminada. En Muros de Estribos 1 y 2. |  |  |  |  | m³ | 0.592 |  |  | 0
186 |  | 1-02-003/04_Cuerpos | Concreto hidráulico premezclado de f´c=250 kg/cm2, Incluye aditivos y vibrado. Así como cimbra y contracimbra; curado y todo el equipo necesario para su construcción, se deberán de considerar los aspectos de la Norma N-CTR-CAR-1-02-003/04 y sus referencias, por unidad de obra terminada. En cuerpos y muros de estribos 1 y 6 |  |  |  |  | m³ | 5.319 |  |  | 0
187 |  | 1-02-003/04_0010 | Concreto hidráulico normal de f'c= 250 kg/cm2 en losas de cimentación, se deberán de considerar los aspectos de la Norma N-CTR-CAR-1-02-003/04 y sus referencias, por unidad de obra terminada. |  |  |  |  | m³ | 1.184 |  |  | 0
188 |  | 1-01-009/11_010 | Construcción de terraplenes utilizando materiales compactables, en el cuerpo del terraplén compactado al 90 % conforme lo indicado en el proyecto, se deberán de considerar los aspectos de la Norma N-CTR-CAR-1-01-009/16 y sus referencias, por unidad de obra terminada. (No Incluye carga mecánica ni acarreo). |  |  |  |  | m³ | 8 |  |  | 0
189 |  | 1-02-004/02_0100 | Acero para concreto hidráulico con límite elástico igual o mayor de fy= 4200 kg/cm², incluye: cortado, doblado, limpieza, desperdicios, separadores, alambre para amarrar y dispositivos para garantizar su posición según detalles de proyecto, se deberán de considerar los aspectos de la Norma N-CTR-CAR-1-02-004/02 y sus referencias, por unidad de obra terminada. |  |  |  |  | KG | 591.49 |  |  | 0
|  | 3.3.5.2 |  | Pozo 2
190 |  | 1-02-003/17_muro est | Concreto hidráulico normal de f'c= 100 kg/cm2 en plantillas de cimientos o encepados, se deberán de considerar los aspectos de la Norma N-CTR-CAR-1-02-003/04 y sus referencias, por unidad de obra terminada. En Muros de Estribos 1 y 2. |  |  |  |  | m³ | 0.748 |  |  | 0
191 |  | 1-02-003/04_Cuerpos | Concreto hidráulico premezclado de f´c=250 kg/cm2, Incluye aditivos y vibrado. Así como cimbra y contracimbra; curado y todo el equipo necesario para su construcción, se deberán de considerar los aspectos de la Norma N-CTR-CAR-1-02-003/04 y sus referencias, por unidad de obra terminada. En cuerpos y muros de estribos 1 y 6 |  |  |  |  | m³ | 9.056 |  |  | 0
192 |  | 1-02-003/04_0010 | Concreto hidráulico normal de f'c= 250 kg/cm2 en losas de cimentación, se deberán de considerar los aspectos de la Norma N-CTR-CAR-1-02-003/04 y sus referencias, por unidad de obra terminada. |  |  |  |  | m³ | 1.497 |  |  | 0
193 |  | 1-02-004/02_0100 | Acero para concreto hidráulico con límite elástico igual o mayor de fy= 4200 kg/cm², incluye: cortado, doblado, limpieza, desperdicios, separadores, alambre para amarrar y dispositivos para garantizar su posición según detalles de proyecto, se deberán de considerar los aspectos de la Norma N-CTR-CAR-1-02-004/02 y sus referencias, por unidad de obra terminada. |  |  |  |  | KG | 1019.471 |  |  | 0
194 |  | 1-03-016/17_030 | Rejilla en V de 1.1 m x 1.5 m. para arqueta de drenaje en cuneta, formada concreto precolado para una carga mínima admisible de 1500 Kg. sobre un área de 200 x 200 mm, por unidad de obra terminada. |  |  |  |  | Ud | 1 |  |  | 0
|  | 3.3.5.3 |  | Muro salida (2.5 m a cada lado del pozo)
195 |  | 1-02-003/17_muro est | Concreto hidráulico normal de f'c= 100 kg/cm2 en plantillas de cimientos o encepados, se deberán de considerar los aspectos de la Norma N-CTR-CAR-1-02-003/04 y sus referencias, por unidad de obra terminada. En Muros de Estribos 1 y 2. |  |  |  |  | m³ | 1.675 |  |  | 0
196 |  | 1-02-003/04_Cuerpos | Concreto hidráulico premezclado de f´c=250 kg/cm2, Incluye aditivos y vibrado. Así como cimbra y contracimbra; curado y todo el equipo necesario para su construcción, se deberán de considerar los aspectos de la Norma N-CTR-CAR-1-02-003/04 y sus referencias, por unidad de obra terminada. En cuerpos y muros de estribos 1 y 6 |  |  |  |  | m³ | 4.275 |  |  | 0
197 |  | 1-02-003/04_0010 | Concreto hidráulico normal de f'c= 250 kg/cm2 en losas de cimentación, se deberán de considerar los aspectos de la Norma N-CTR-CAR-1-02-003/04 y sus referencias, por unidad de obra terminada. |  |  |  |  | m³ | 2.25 |  |  | 0
198 |  | 1-01-012/11_130 | Malla electrosoldada tipo 6x6-10/10, por unidad de obra terminada. |  |  |  |  | m² | 32.75 |  |  | 0
|  | 3.3.5.4 |  | Conductos
199 |  | 1-01-003/11-200 | Excavación en cualquier clase de terreno en canal, pozos y cimientos, incluye carga y acarreo a lugar de empleo o banco de desperdicio, por unidad de obra terminada. |  |  |  |  | m3 | 367 |  |  | 0
200 |  | 1-04-002/11_020 | Subbase hidráulica, con materiales pétreos procedentes de bancos que elija el contratista incluyendo acarreos, compactada al 100 % conforme lo indicado en el proyecto, se deberán de considerar los aspectos de la Norma N-CTR-CAR-1-04-002/11 y sus referencias, por unidad de obra terminada. (Incluye: Carga mecánica + Acarreo 1er kilómetro + 1 kilómetro subsecuente). |  |  |  |  | m³ | 21.418 |  |  | 0
201 |  | 1-03-014/09_010 | Tubería corrugada para alcantarillado de polietileno PEAD ADS de 60'' (152 cm) de diámetro, Incluye: suministro de materiales, instalación, mano de obra, equipo y herramienta, se deberán de considerar los aspectos de la Norma N-CTR-CAR-1-03-014/09 y sus referencias, por unidad de obra terminada. |  |  |  |  | m | 31.64 |  |  | 0
202 |  | 1-01-009/11_010 | Construcción de terraplenes utilizando materiales compactables, en el cuerpo del terraplén compactado al 90 % conforme lo indicado en el proyecto, se deberán de considerar los aspectos de la Norma N-CTR-CAR-1-01-009/16 y sus referencias, por unidad de obra terminada. (No Incluye carga mecánica ni acarreo). |  |  |  |  | m³ | 152.969 |  |  | 0
|  | 3.3.5.5 |  | Lavadero
203 |  | 1-01-003/11-200 | Excavación en cualquier clase de terreno en canal, pozos y cimientos, incluye carga y acarreo a lugar de empleo o banco de desperdicio, por unidad de obra terminada. |  |  |  |  | m3 | 39 |  |  | 0
204 |  | 1-03-006/20_010 | LAVADERO TIPO B-100 DE 101 X 90 CM, INCLUYE CIMIENTO DE 1.2 M DE ANCHO Y 0.15 M DE ESPESOR CON MALLA ELECTROSOLDADA TIPO 6x6-10/10, DADOS DE ANCLAJE DE 0.5 M DE PROFUNDIDAD, 0.3 M DE LARGO Y 1.2 M DE ANCHO CON MALLA ELECTROSOLDADA TIPO 6x6-10/10 , POR UNIDAD DE OBRA TERMINADA. |  |  |  |  | m | 19.687 |  |  | 0
205 |  | 1-02-003/04_0010 | Concreto hidráulico normal de f'c= 250 kg/cm2 en losas de cimentación, se deberán de considerar los aspectos de la Norma N-CTR-CAR-1-02-003/04 y sus referencias, por unidad de obra terminada. |  |  |  |  | m³ | 13.877 |  |  | 0
206 |  | 1-01-012/11_130 | Malla electrosoldada tipo 6x6-10/10, por unidad de obra terminada. |  |  |  |  | m² | 92.504 |  |  | 0
|  | 3.3.6 |  | 06.- 113+338.981
|  | 3.3.6.1 |  | Pozo
207 |  | 1-01-003/11-200 | Excavación en cualquier clase de terreno en canal, pozos y cimientos, incluye carga y acarreo a lugar de empleo o banco de desperdicio, por unidad de obra terminada. |  |  |  |  | m3 | 21.118 |  |  | 0
208 |  | 1-02-003/17_muro est | Concreto hidráulico normal de f'c= 100 kg/cm2 en plantillas de cimientos o encepados, se deberán de considerar los aspectos de la Norma N-CTR-CAR-1-02-003/04 y sus referencias, por unidad de obra terminada. En Muros de Estribos 1 y 2. |  |  |  |  | m³ | 0.666 |  |  | 0
209 |  | 1-02-003/04_Cuerpos | Concreto hidráulico premezclado de f´c=250 kg/cm2, Incluye aditivos y vibrado. Así como cimbra y contracimbra; curado y todo el equipo necesario para su construcción, se deberán de considerar los aspectos de la Norma N-CTR-CAR-1-02-003/04 y sus referencias, por unidad de obra terminada. En cuerpos y muros de estribos 1 y 6 |  |  |  |  | m³ | 4.154 |  |  | 0
210 |  | 1-02-003/04_0010 | Concreto hidráulico normal de f'c= 250 kg/cm2 en losas de cimentación, se deberán de considerar los aspectos de la Norma N-CTR-CAR-1-02-003/04 y sus referencias, por unidad de obra terminada. |  |  |  |  | m³ | 1.332 |  |  | 0
211 |  | 1-01-009/11_010 | Construcción de terraplenes utilizando materiales compactables, en el cuerpo del terraplén compactado al 90 % conforme lo indicado en el proyecto, se deberán de considerar los aspectos de la Norma N-CTR-CAR-1-01-009/16 y sus referencias, por unidad de obra terminada. (No Incluye carga mecánica ni acarreo). |  |  |  |  | m³ | 6 |  |  | 0
212 |  | 1-02-004/02_0100 | Acero para concreto hidráulico con límite elástico igual o mayor de fy= 4200 kg/cm², incluye: cortado, doblado, limpieza, desperdicios, separadores, alambre para amarrar y dispositivos para garantizar su posición según detalles de proyecto, se deberán de considerar los aspectos de la Norma N-CTR-CAR-1-02-004/02 y sus referencias, por unidad de obra terminada. |  |  |  |  | KG | 527.082 |  |  | 0
|  | 3.3.6.2 |  | Losa granito
213 |  | LOSA-GRANITO | LOSA DE GRANITO DE 2.0 X 2.0 M Y 25 CM DE ESPESOR, COLOCADA SOBRE CIMIENTO DE 25 CM DE MATERIAL GRANULAR PETREO, POR UNIDAD DE OBRA TERMINADA. |  |  |  |  | U | 1 |  |  | 0
|  | 3.3.6.3 |  | Conductos
214 |  | 1-03-014/09_010 | Tubería corrugada para alcantarillado de polietileno PEAD ADS de 60'' (152 cm) de diámetro, Incluye: suministro de materiales, instalación, mano de obra, equipo y herramienta, se deberán de considerar los aspectos de la Norma N-CTR-CAR-1-03-014/09 y sus referencias, por unidad de obra terminada. |  |  |  |  | m | 35.7 |  |  | 0
215 |  | 1-01-003/11-200 | Excavación en cualquier clase de terreno en canal, pozos y cimientos, incluye carga y acarreo a lugar de empleo o banco de desperdicio, por unidad de obra terminada. |  |  |  |  | m3 | 488 |  |  | 0
216 |  | 1-04-002/11_020 | Subbase hidráulica, con materiales pétreos procedentes de bancos que elija el contratista incluyendo acarreos, compactada al 100 % conforme lo indicado en el proyecto, se deberán de considerar los aspectos de la Norma N-CTR-CAR-1-04-002/11 y sus referencias, por unidad de obra terminada. (Incluye: Carga mecánica + Acarreo 1er kilómetro + 1 kilómetro subsecuente). |  |  |  |  | m³ | 29.667 |  |  | 0
217 |  | 1-01-009/11_010 | Construcción de terraplenes utilizando materiales compactables, en el cuerpo del terraplén compactado al 90 % conforme lo indicado en el proyecto, se deberán de considerar los aspectos de la Norma N-CTR-CAR-1-01-009/16 y sus referencias, por unidad de obra terminada. (No Incluye carga mecánica ni acarreo). |  |  |  |  | m³ | 395.332 |  |  | 0
|  | 3.3.6.4 |  | Lavadero
218 |  | 1-01-003/11-200 | Excavación en cualquier clase de terreno en canal, pozos y cimientos, incluye carga y acarreo a lugar de empleo o banco de desperdicio, por unidad de obra terminada. |  |  |  |  | m3 | 17 |  |  | 0
219 |  | 1-03-006/20_010 | LAVADERO TIPO B-100 DE 101 X 90 CM, INCLUYE CIMIENTO DE 1.2 M DE ANCHO Y 0.15 M DE ESPESOR CON MALLA ELECTROSOLDADA TIPO 6x6-10/10, DADOS DE ANCLAJE DE 0.5 M DE PROFUNDIDAD, 0.3 M DE LARGO Y 1.2 M DE ANCHO CON MALLA ELECTROSOLDADA TIPO 6x6-10/10 , POR UNIDAD DE OBRA TERMINADA. |  |  |  |  | m | 13.1 |  |  | 0
220 |  | 1-02-003/04_0010 | Concreto hidráulico normal de f'c= 250 kg/cm2 en losas de cimentación, se deberán de considerar los aspectos de la Norma N-CTR-CAR-1-02-003/04 y sus referencias, por unidad de obra terminada. |  |  |  |  | m³ | 14.829 |  |  | 0
221 |  | 1-01-012/11_130 | Malla electrosoldada tipo 6x6-10/10, por unidad de obra terminada. |  |  |  |  | m² | 107.998 |  |  | 0
|  | 3.3.7 |  | 07.- 113+741.963
|  | 3.3.7.1 |  | Pozo
222 |  | 1-01-003/11-200 | Excavación en cualquier clase de terreno en canal, pozos y cimientos, incluye carga y acarreo a lugar de empleo o banco de desperdicio, por unidad de obra terminada. |  |  |  |  | m3 | 48.822 |  |  | 0
223 |  | 1-02-003/17_muro est | Concreto hidráulico normal de f'c= 100 kg/cm2 en plantillas de cimientos o encepados, se deberán de considerar los aspectos de la Norma N-CTR-CAR-1-02-003/04 y sus referencias, por unidad de obra terminada. En Muros de Estribos 1 y 2. |  |  |  |  | m³ | 1.206 |  |  | 0
224 |  | 1-02-003/04_Cuerpos | Concreto hidráulico premezclado de f´c=250 kg/cm2, Incluye aditivos y vibrado. Así como cimbra y contracimbra; curado y todo el equipo necesario para su construcción, se deberán de considerar los aspectos de la Norma N-CTR-CAR-1-02-003/04 y sus referencias, por unidad de obra terminada. En cuerpos y muros de estribos 1 y 6 |  |  |  |  | m³ | 11.244 |  |  | 0
225 |  | 1-02-003/04_0010 | Concreto hidráulico normal de f'c= 250 kg/cm2 en losas de cimentación, se deberán de considerar los aspectos de la Norma N-CTR-CAR-1-02-003/04 y sus referencias, por unidad de obra terminada. |  |  |  |  | m³ | 2.412 |  |  | 0
226 |  | 1-01-009/11_010 | Construcción de terraplenes utilizando materiales compactables, en el cuerpo del terraplén compactado al 90 % conforme lo indicado en el proyecto, se deberán de considerar los aspectos de la Norma N-CTR-CAR-1-01-009/16 y sus referencias, por unidad de obra terminada. (No Incluye carga mecánica ni acarreo). |  |  |  |  | m³ | 11 |  |  | 0
227 |  | 1-02-004/02_0100 | Acero para concreto hidráulico con límite elástico igual o mayor de fy= 4200 kg/cm², incluye: cortado, doblado, limpieza, desperdicios, separadores, alambre para amarrar y dispositivos para garantizar su posición según detalles de proyecto, se deberán de considerar los aspectos de la Norma N-CTR-CAR-1-02-004/02 y sus referencias, por unidad de obra terminada. |  |  |  |  | KG | 1185.589 |  |  | 0
|  | 3.3.7.2 |  | Losa granito
228 |  | LOSA-GRANITO | LOSA DE GRANITO DE 2.0 X 2.0 M Y 25 CM DE ESPESOR, COLOCADA SOBRE CIMIENTO DE 25 CM DE MATERIAL GRANULAR PETREO, POR UNIDAD DE OBRA TERMINADA. |  |  |  |  | U | 1 |  |  | 0
|  | 3.3.7.3 |  | Conductos
229 |  | 1-01-003/11-200 | Excavación en cualquier clase de terreno en canal, pozos y cimientos, incluye carga y acarreo a lugar de empleo o banco de desperdicio, por unidad de obra terminada. |  |  |  |  | m3 | 242 |  |  | 0
230 |  | 1-04-002/11_020 | Subbase hidráulica, con materiales pétreos procedentes de bancos que elija el contratista incluyendo acarreos, compactada al 100 % conforme lo indicado en el proyecto, se deberán de considerar los aspectos de la Norma N-CTR-CAR-1-04-002/11 y sus referencias, por unidad de obra terminada. (Incluye: Carga mecánica + Acarreo 1er kilómetro + 1 kilómetro subsecuente). |  |  |  |  | m³ | 22.52 |  |  | 0
231 |  | 1-03-014/09_010 | Tubería corrugada para alcantarillado de polietileno PEAD ADS de 60'' (152 cm) de diámetro, Incluye: suministro de materiales, instalación, mano de obra, equipo y herramienta, se deberán de considerar los aspectos de la Norma N-CTR-CAR-1-03-014/09 y sus referencias, por unidad de obra terminada. |  |  |  |  | m | 27.1 |  |  | 0
232 |  | 1-01-009/11_010 | Construcción de terraplenes utilizando materiales compactables, en el cuerpo del terraplén compactado al 90 % conforme lo indicado en el proyecto, se deberán de considerar los aspectos de la Norma N-CTR-CAR-1-01-009/16 y sus referencias, por unidad de obra terminada. (No Incluye carga mecánica ni acarreo). |  |  |  |  | m³ | 171.655 |  |  | 0
|  | 3.3.7.4 |  | Lavadero
233 |  | 1-01-003/11-200 | Excavación en cualquier clase de terreno en canal, pozos y cimientos, incluye carga y acarreo a lugar de empleo o banco de desperdicio, por unidad de obra terminada. |  |  |  |  | m3 | 6 |  |  | 0
234 |  | 1-03-006/20_010 | LAVADERO TIPO B-100 DE 101 X 90 CM, INCLUYE CIMIENTO DE 1.2 M DE ANCHO Y 0.15 M DE ESPESOR CON MALLA ELECTROSOLDADA TIPO 6x6-10/10, DADOS DE ANCLAJE DE 0.5 M DE PROFUNDIDAD, 0.3 M DE LARGO Y 1.2 M DE ANCHO CON MALLA ELECTROSOLDADA TIPO 6x6-10/10 , POR UNIDAD DE OBRA TERMINADA. |  |  |  |  | m | 10.843 |  |  | 0
235 |  | 1-02-003/04_0010 | Concreto hidráulico normal de f'c= 250 kg/cm2 en losas de cimentación, se deberán de considerar los aspectos de la Norma N-CTR-CAR-1-02-003/04 y sus referencias, por unidad de obra terminada. |  |  |  |  | m³ | 2.761 |  |  | 0
236 |  | 1-01-012/11_130 | Malla electrosoldada tipo 6x6-10/10, por unidad de obra terminada. |  |  |  |  | m² | 18.405 |  |  | 0
|  | 3.3.8 |  | 08.- 114+172.00
|  | 3.3.8.1 |  | Pozo 1
237 |  | 1-01-003/11-200 | Excavación en cualquier clase de terreno en canal, pozos y cimientos, incluye carga y acarreo a lugar de empleo o banco de desperdicio, por unidad de obra terminada. |  |  |  |  | m3 | 48.789 |  |  | 0
238 |  | 1-02-003/17_muro est | Concreto hidráulico normal de f'c= 100 kg/cm2 en plantillas de cimientos o encepados, se deberán de considerar los aspectos de la Norma N-CTR-CAR-1-02-003/04 y sus referencias, por unidad de obra terminada. En Muros de Estribos 1 y 2. |  |  |  |  | m³ | 0.726 |  |  | 0
239 |  | 1-02-003/04_Cuerpos | Concreto hidráulico premezclado de f´c=250 kg/cm2, Incluye aditivos y vibrado. Así como cimbra y contracimbra; curado y todo el equipo necesario para su construcción, se deberán de considerar los aspectos de la Norma N-CTR-CAR-1-02-003/04 y sus referencias, por unidad de obra terminada. En cuerpos y muros de estribos 1 y 6 |  |  |  |  | m³ | 8.082 |  |  | 0
240 |  | 1-02-003/04_0010 | Concreto hidráulico normal de f'c= 250 kg/cm2 en losas de cimentación, se deberán de considerar los aspectos de la Norma N-CTR-CAR-1-02-003/04 y sus referencias, por unidad de obra terminada. |  |  |  |  | m³ | 1.452 |  |  | 0
241 |  | 1-01-009/11_010 | Construcción de terraplenes utilizando materiales compactables, en el cuerpo del terraplén compactado al 90 % conforme lo indicado en el proyecto, se deberán de considerar los aspectos de la Norma N-CTR-CAR-1-01-009/16 y sus referencias, por unidad de obra terminada. (No Incluye carga mecánica ni acarreo). |  |  |  |  | m³ | 26 |  |  | 0
242 |  | 1-02-004/02_0100 | Acero para concreto hidráulico con límite elástico igual o mayor de fy= 4200 kg/cm², incluye: cortado, doblado, limpieza, desperdicios, separadores, alambre para amarrar y dispositivos para garantizar su posición según detalles de proyecto, se deberán de considerar los aspectos de la Norma N-CTR-CAR-1-02-004/02 y sus referencias, por unidad de obra terminada. |  |  |  |  | KG | 817.894 |  |  | 0
|  | 3.3.8.2 |  | Pozo 2
243 |  | 1-02-003/17_muro est | Concreto hidráulico normal de f'c= 100 kg/cm2 en plantillas de cimientos o encepados, se deberán de considerar los aspectos de la Norma N-CTR-CAR-1-02-003/04 y sus referencias, por unidad de obra terminada. En Muros de Estribos 1 y 2. |  |  |  |  | m³ | 1.025 |  |  | 0
244 |  | 1-02-003/04_Cuerpos | Concreto hidráulico premezclado de f´c=250 kg/cm2, Incluye aditivos y vibrado. Así como cimbra y contracimbra; curado y todo el equipo necesario para su construcción, se deberán de considerar los aspectos de la Norma N-CTR-CAR-1-02-003/04 y sus referencias, por unidad de obra terminada. En cuerpos y muros de estribos 1 y 6 |  |  |  |  | m³ | 15.839 |  |  | 0
245 |  | 1-02-003/04_0010 | Concreto hidráulico normal de f'c= 250 kg/cm2 en losas de cimentación, se deberán de considerar los aspectos de la Norma N-CTR-CAR-1-02-003/04 y sus referencias, por unidad de obra terminada. |  |  |  |  | m³ | 2.05 |  |  | 0
246 |  | 1-02-004/02_0100 | Acero para concreto hidráulico con límite elástico igual o mayor de fy= 4200 kg/cm², incluye: cortado, doblado, limpieza, desperdicios, separadores, alambre para amarrar y dispositivos para garantizar su posición según detalles de proyecto, se deberán de considerar los aspectos de la Norma N-CTR-CAR-1-02-004/02 y sus referencias, por unidad de obra terminada. |  |  |  |  | KG | 1525.519 |  |  | 0
247 |  | 1-03-016/17_030 | Rejilla en V de 1.1 m x 1.5 m. para arqueta de drenaje en cuneta, formada concreto precolado para una carga mínima admisible de 1500 Kg. sobre un área de 200 x 200 mm, por unidad de obra terminada. |  |  |  |  | Ud | 1 |  |  | 0
|  | 3.3.8.3 |  | Muro salida
248 |  | 1-02-003/17_muro est | Concreto hidráulico normal de f'c= 100 kg/cm2 en plantillas de cimientos o encepados, se deberán de considerar los aspectos de la Norma N-CTR-CAR-1-02-003/04 y sus referencias, por unidad de obra terminada. En Muros de Estribos 1 y 2. |  |  |  |  | m³ | 1.5 |  |  | 0
249 |  | 1-02-003/04_Cuerpos | Concreto hidráulico premezclado de f´c=250 kg/cm2, Incluye aditivos y vibrado. Así como cimbra y contracimbra; curado y todo el equipo necesario para su construcción, se deberán de considerar los aspectos de la Norma N-CTR-CAR-1-02-003/04 y sus referencias, por unidad de obra terminada. En cuerpos y muros de estribos 1 y 6 |  |  |  |  | m³ | 4.401 |  |  | 0
250 |  | 1-02-003/04_0010 | Concreto hidráulico normal de f'c= 250 kg/cm2 en losas de cimentación, se deberán de considerar los aspectos de la Norma N-CTR-CAR-1-02-003/04 y sus referencias, por unidad de obra terminada. |  |  |  |  | m³ | 2.7 |  |  | 0
251 |  | 1-01-012/11_130 | Malla electrosoldada tipo 6x6-10/10, por unidad de obra terminada. |  |  |  |  | m² | 31.768 |  |  | 0
|  | 3.3.8.4 |  | Conductos
252 |  | 1-01-003/11-200 | Excavación en cualquier clase de terreno en canal, pozos y cimientos, incluye carga y acarreo a lugar de empleo o banco de desperdicio, por unidad de obra terminada. |  |  |  |  | m3 | 764 |  |  | 0
253 |  | 1-04-002/11_020 | Subbase hidráulica, con materiales pétreos procedentes de bancos que elija el contratista incluyendo acarreos, compactada al 100 % conforme lo indicado en el proyecto, se deberán de considerar los aspectos de la Norma N-CTR-CAR-1-04-002/11 y sus referencias, por unidad de obra terminada. (Incluye: Carga mecánica + Acarreo 1er kilómetro + 1 kilómetro subsecuente). |  |  |  |  | m³ | 31.591 |  |  | 0
254 |  | 1-03-014/09_010 | Tubería corrugada para alcantarillado de polietileno PEAD ADS de 60'' (152 cm) de diámetro, Incluye: suministro de materiales, instalación, mano de obra, equipo y herramienta, se deberán de considerar los aspectos de la Norma N-CTR-CAR-1-03-014/09 y sus referencias, por unidad de obra terminada. |  |  |  |  | m | 38.132 |  |  | 0
255 |  | 1-01-009/11_010 | Construcción de terraplenes utilizando materiales compactables, en el cuerpo del terraplén compactado al 90 % conforme lo indicado en el proyecto, se deberán de considerar los aspectos de la Norma N-CTR-CAR-1-01-009/16 y sus referencias, por unidad de obra terminada. (No Incluye carga mecánica ni acarreo). |  |  |  |  | m³ | 143.323 |  |  | 0
|  | 3.3.8.5 |  | Zampeados
256 |  | 1-02-002/00_011 | Zampeados de mampostería de segunda clase en canales de zona de jales junteados con mortero de cemento-arena 1:5, a cualquier altura , incluye: material, mano de obra, herramienta, acarreo de materiales y todo lo necesario para su correcta colocación, se deberán de considerar los aspectos de la Norma N-CTR-CAR-1-02-002/00 y sus referencias, por unidad de obra terminada. |  |  |  |  | m³ | 11.5 |  |  | 0
|  | 3.3.8.6 |  | Lavadero
257 |  | 1-01-003/11-200 | Excavación en cualquier clase de terreno en canal, pozos y cimientos, incluye carga y acarreo a lugar de empleo o banco de desperdicio, por unidad de obra terminada. |  |  |  |  | m3 | 12 |  |  | 0
258 |  | 1-03-006/20_010 | LAVADERO TIPO B-100 DE 101 X 90 CM, INCLUYE CIMIENTO DE 1.2 M DE ANCHO Y 0.15 M DE ESPESOR CON MALLA ELECTROSOLDADA TIPO 6x6-10/10, DADOS DE ANCLAJE DE 0.5 M DE PROFUNDIDAD, 0.3 M DE LARGO Y 1.2 M DE ANCHO CON MALLA ELECTROSOLDADA TIPO 6x6-10/10 , POR UNIDAD DE OBRA TERMINADA. |  |  |  |  | m | 26.52 |  |  | 0
259 |  | 1-02-003/04_0010 | Concreto hidráulico normal de f'c= 250 kg/cm2 en losas de cimentación, se deberán de considerar los aspectos de la Norma N-CTR-CAR-1-02-003/04 y sus referencias, por unidad de obra terminada. |  |  |  |  | m³ | 2.858 |  |  | 0
260 |  | 1-01-012/11_130 | Malla electrosoldada tipo 6x6-10/10, por unidad de obra terminada. |  |  |  |  | m² | 19.051 |  |  | 0
|  | 3.3.9 |  | 09.- 114+342.545
|  | 3.3.9.1 |  | Pozo 1
261 |  | 1-01-003/11-200 | Excavación en cualquier clase de terreno en canal, pozos y cimientos, incluye carga y acarreo a lugar de empleo o banco de desperdicio, por unidad de obra terminada. |  |  |  |  | m3 | 25.593 |  |  | 0
262 |  | 1-02-003/17_muro est | Concreto hidráulico normal de f'c= 100 kg/cm2 en plantillas de cimientos o encepados, se deberán de considerar los aspectos de la Norma N-CTR-CAR-1-02-003/04 y sus referencias, por unidad de obra terminada. En Muros de Estribos 1 y 2. |  |  |  |  | m³ | 0.63 |  |  | 0
263 |  | 1-02-003/04_Cuerpos | Concreto hidráulico premezclado de f´c=250 kg/cm2, Incluye aditivos y vibrado. Así como cimbra y contracimbra; curado y todo el equipo necesario para su construcción, se deberán de considerar los aspectos de la Norma N-CTR-CAR-1-02-003/04 y sus referencias, por unidad de obra terminada. En cuerpos y muros de estribos 1 y 6 |  |  |  |  | m³ | 6.978 |  |  | 0
264 |  | 1-02-003/04_0010 | Concreto hidráulico normal de f'c= 250 kg/cm2 en losas de cimentación, se deberán de considerar los aspectos de la Norma N-CTR-CAR-1-02-003/04 y sus referencias, por unidad de obra terminada. |  |  |  |  | m³ | 1.26 |  |  | 0
265 |  | 1-01-009/11_010 | Construcción de terraplenes utilizando materiales compactables, en el cuerpo del terraplén compactado al 90 % conforme lo indicado en el proyecto, se deberán de considerar los aspectos de la Norma N-CTR-CAR-1-01-009/16 y sus referencias, por unidad de obra terminada. (No Incluye carga mecánica ni acarreo). |  |  |  |  | m³ | 6 |  |  | 0
266 |  | 1-02-004/02_0100 | Acero para concreto hidráulico con límite elástico igual o mayor de fy= 4200 kg/cm², incluye: cortado, doblado, limpieza, desperdicios, separadores, alambre para amarrar y dispositivos para garantizar su posición según detalles de proyecto, se deberán de considerar los aspectos de la Norma N-CTR-CAR-1-02-004/02 y sus referencias, por unidad de obra terminada. |  |  |  |  | KG | 797.783 |  |  | 0
|  | 3.3.9.2 |  | Pozo 2
267 |  | 1-01-003/11-200 | Excavación en cualquier clase de terreno en canal, pozos y cimientos, incluye carga y acarreo a lugar de empleo o banco de desperdicio, por unidad de obra terminada. |  |  |  |  | m3 | 35.376 |  |  | 0
268 |  | 1-02-003/17_muro est | Concreto hidráulico normal de f'c= 100 kg/cm2 en plantillas de cimientos o encepados, se deberán de considerar los aspectos de la Norma N-CTR-CAR-1-02-003/04 y sus referencias, por unidad de obra terminada. En Muros de Estribos 1 y 2. |  |  |  |  | m³ | 0.732 |  |  | 0
269 |  | 1-02-003/04_Cuerpos | Concreto hidráulico premezclado de f´c=250 kg/cm2, Incluye aditivos y vibrado. Así como cimbra y contracimbra; curado y todo el equipo necesario para su construcción, se deberán de considerar los aspectos de la Norma N-CTR-CAR-1-02-003/04 y sus referencias, por unidad de obra terminada. En cuerpos y muros de estribos 1 y 6 |  |  |  |  | m³ | 7.682 |  |  | 0
270 |  | 1-02-003/04_0010 | Concreto hidráulico normal de f'c= 250 kg/cm2 en losas de cimentación, se deberán de considerar los aspectos de la Norma N-CTR-CAR-1-02-003/04 y sus referencias, por unidad de obra terminada. |  |  |  |  | m³ | 1.525 |  |  | 0
271 |  | 1-01-009/11_010 | Construcción de terraplenes utilizando materiales compactables, en el cuerpo del terraplén compactado al 90 % conforme lo indicado en el proyecto, se deberán de considerar los aspectos de la Norma N-CTR-CAR-1-01-009/16 y sus referencias, por unidad de obra terminada. (No Incluye carga mecánica ni acarreo). |  |  |  |  | m³ | 11 |  |  | 0
272 |  | 1-02-004/02_0100 | Acero para concreto hidráulico con límite elástico igual o mayor de fy= 4200 kg/cm², incluye: cortado, doblado, limpieza, desperdicios, separadores, alambre para amarrar y dispositivos para garantizar su posición según detalles de proyecto, se deberán de considerar los aspectos de la Norma N-CTR-CAR-1-02-004/02 y sus referencias, por unidad de obra terminada. |  |  |  |  | KG | 895.307 |  |  | 0
|  | 3.3.9.3 |  | Pozo 3
273 |  | 1-01-003/11-200 | Excavación en cualquier clase de terreno en canal, pozos y cimientos, incluye carga y acarreo a lugar de empleo o banco de desperdicio, por unidad de obra terminada. |  |  |  |  | m3 | 14.68 |  |  | 0
274 |  | 1-02-003/17_muro est | Concreto hidráulico normal de f'c= 100 kg/cm2 en plantillas de cimientos o encepados, se deberán de considerar los aspectos de la Norma N-CTR-CAR-1-02-003/04 y sus referencias, por unidad de obra terminada. En Muros de Estribos 1 y 2. |  |  |  |  | m³ | 0.32 |  |  | 0
275 |  | 1-02-003/04_Cuerpos | Concreto hidráulico premezclado de f´c=250 kg/cm2, Incluye aditivos y vibrado. Así como cimbra y contracimbra; curado y todo el equipo necesario para su construcción, se deberán de considerar los aspectos de la Norma N-CTR-CAR-1-02-003/04 y sus referencias, por unidad de obra terminada. En cuerpos y muros de estribos 1 y 6 |  |  |  |  | m³ | 4.161 |  |  | 0
276 |  | 1-02-003/04_0010 | Concreto hidráulico normal de f'c= 250 kg/cm2 en losas de cimentación, se deberán de considerar los aspectos de la Norma N-CTR-CAR-1-02-003/04 y sus referencias, por unidad de obra terminada. |  |  |  |  | m³ | 0.64 |  |  | 0
277 |  | 1-01-009/11_010 | Construcción de terraplenes utilizando materiales compactables, en el cuerpo del terraplén compactado al 90 % conforme lo indicado en el proyecto, se deberán de considerar los aspectos de la Norma N-CTR-CAR-1-01-009/16 y sus referencias, por unidad de obra terminada. (No Incluye carga mecánica ni acarreo). |  |  |  |  | m³ | 7 |  |  | 0
278 |  | 1-02-004/02_0100 | Acero para concreto hidráulico con límite elástico igual o mayor de fy= 4200 kg/cm², incluye: cortado, doblado, limpieza, desperdicios, separadores, alambre para amarrar y dispositivos para garantizar su posición según detalles de proyecto, se deberán de considerar los aspectos de la Norma N-CTR-CAR-1-02-004/02 y sus referencias, por unidad de obra terminada. |  |  |  |  | KG | 429.006 |  |  | 0
|  | 3.3.9.4 |  | Pozo 4
279 |  | 1-01-003/11-200 | Excavación en cualquier clase de terreno en canal, pozos y cimientos, incluye carga y acarreo a lugar de empleo o banco de desperdicio, por unidad de obra terminada. |  |  |  |  | m3 | 7.76 |  |  | 0
280 |  | 1-02-003/17_muro est | Concreto hidráulico normal de f'c= 100 kg/cm2 en plantillas de cimientos o encepados, se deberán de considerar los aspectos de la Norma N-CTR-CAR-1-02-003/04 y sus referencias, por unidad de obra terminada. En Muros de Estribos 1 y 2. |  |  |  |  | m³ | 0.32 |  |  | 0
281 |  | 1-02-003/04_Cuerpos | Concreto hidráulico premezclado de f´c=250 kg/cm2, Incluye aditivos y vibrado. Así como cimbra y contracimbra; curado y todo el equipo necesario para su construcción, se deberán de considerar los aspectos de la Norma N-CTR-CAR-1-02-003/04 y sus referencias, por unidad de obra terminada. En cuerpos y muros de estribos 1 y 6 |  |  |  |  | m³ | 2.541 |  |  | 0
282 |  | 1-02-003/04_0010 | Concreto hidráulico normal de f'c= 250 kg/cm2 en losas de cimentación, se deberán de considerar los aspectos de la Norma N-CTR-CAR-1-02-003/04 y sus referencias, por unidad de obra terminada. |  |  |  |  | m³ | 0.64 |  |  | 0
283 |  | 1-01-009/11_010 | Construcción de terraplenes utilizando materiales compactables, en el cuerpo del terraplén compactado al 90 % conforme lo indicado en el proyecto, se deberán de considerar los aspectos de la Norma N-CTR-CAR-1-01-009/16 y sus referencias, por unidad de obra terminada. (No Incluye carga mecánica ni acarreo). |  |  |  |  | m³ | 2 |  |  | 0
284 |  | 1-02-004/02_0100 | Acero para concreto hidráulico con límite elástico igual o mayor de fy= 4200 kg/cm², incluye: cortado, doblado, limpieza, desperdicios, separadores, alambre para amarrar y dispositivos para garantizar su posición según detalles de proyecto, se deberán de considerar los aspectos de la Norma N-CTR-CAR-1-02-004/02 y sus referencias, por unidad de obra terminada. |  |  |  |  | KG | 326.83 |  |  | 0
|  | 3.3.9.5 |  | Muro de salida
285 |  | 1-02-003/17_muro est | Concreto hidráulico normal de f'c= 100 kg/cm2 en plantillas de cimientos o encepados, se deberán de considerar los aspectos de la Norma N-CTR-CAR-1-02-003/04 y sus referencias, por unidad de obra terminada. En Muros de Estribos 1 y 2. |  |  |  |  | m³ | 1.35 |  |  | 0
286 |  | 1-02-003/04_Cuerpos | Concreto hidráulico premezclado de f´c=250 kg/cm2, Incluye aditivos y vibrado. Así como cimbra y contracimbra; curado y todo el equipo necesario para su construcción, se deberán de considerar los aspectos de la Norma N-CTR-CAR-1-02-003/04 y sus referencias, por unidad de obra terminada. En cuerpos y muros de estribos 1 y 6 |  |  |  |  | m³ | 3.888 |  |  | 0
287 |  | 1-02-003/04_0010 | Concreto hidráulico normal de f'c= 250 kg/cm2 en losas de cimentación, se deberán de considerar los aspectos de la Norma N-CTR-CAR-1-02-003/04 y sus referencias, por unidad de obra terminada. |  |  |  |  | m³ | 2.43 |  |  | 0
288 |  | 1-01-012/11_130 | Malla electrosoldada tipo 6x6-10/10, por unidad de obra terminada. |  |  |  |  | m² | 28.348 |  |  | 0
|  | 3.3.9.6 |  | Muro salida carretera
289 |  | 1-02-003/17_muro est | Concreto hidráulico normal de f'c= 100 kg/cm2 en plantillas de cimientos o encepados, se deberán de considerar los aspectos de la Norma N-CTR-CAR-1-02-003/04 y sus referencias, por unidad de obra terminada. En Muros de Estribos 1 y 2. |  |  |  |  | m³ | 1.25 |  |  | 0
290 |  | 1-02-003/04_Cuerpos | Concreto hidráulico premezclado de f´c=250 kg/cm2, Incluye aditivos y vibrado. Así como cimbra y contracimbra; curado y todo el equipo necesario para su construcción, se deberán de considerar los aspectos de la Norma N-CTR-CAR-1-02-003/04 y sus referencias, por unidad de obra terminada. En cuerpos y muros de estribos 1 y 6 |  |  |  |  | m³ | 4.084 |  |  | 0
291 |  | 1-02-003/04_0010 | Concreto hidráulico normal de f'c= 250 kg/cm2 en losas de cimentación, se deberán de considerar los aspectos de la Norma N-CTR-CAR-1-02-003/04 y sus referencias, por unidad de obra terminada. |  |  |  |  | m³ | 2.25 |  |  | 0
292 |  | 1-01-012/11_130 | Malla electrosoldada tipo 6x6-10/10, por unidad de obra terminada. |  |  |  |  | m² | 28.309 |  |  | 0
|  | 3.3.9.7 |  | Muro salida camino
293 |  | 1-02-003/04_Cuerpos | Concreto hidráulico premezclado de f´c=250 kg/cm2, Incluye aditivos y vibrado. Así como cimbra y contracimbra; curado y todo el equipo necesario para su construcción, se deberán de considerar los aspectos de la Norma N-CTR-CAR-1-02-003/04 y sus referencias, por unidad de obra terminada. En cuerpos y muros de estribos 1 y 6 |  |  |  |  | m³ | 4.084 |  |  | 0
294 |  | 1-02-003/04_0010 | Concreto hidráulico normal de f'c= 250 kg/cm2 en losas de cimentación, se deberán de considerar los aspectos de la Norma N-CTR-CAR-1-02-003/04 y sus referencias, por unidad de obra terminada. |  |  |  |  | m³ | 2.25 |  |  | 0
295 |  | 1-01-012/11_130 | Malla electrosoldada tipo 6x6-10/10, por unidad de obra terminada. |  |  |  |  | m² | 28.309 |  |  | 0
296 |  | 1-02-003/17_muro est | Concreto hidráulico normal de f'c= 100 kg/cm2 en plantillas de cimientos o encepados, se deberán de considerar los aspectos de la Norma N-CTR-CAR-1-02-003/04 y sus referencias, por unidad de obra terminada. En Muros de Estribos 1 y 2. |  |  |  |  | m³ | 1.25 |  |  | 0
|  | 3.3.9.8 |  | Conductos
297 |  | 1-01-002/11_020 | Despalme de 30 cm de espesor, el material producto del despalme se utilizará para el recubrimiento de taludes de terraplenes, de los pisos, fondos de excavaciones o taludes de los bancos al terminar su explotación, se deberán de considerar los aspectos de la Norma N-CTR-CAR-1-01-002/11 y sus referencias, por unidad de obra terminada. |  |  |  |  | m³ | 77 |  |  | 0
298 |  | 1-01-003/11-200 | Excavación en cualquier clase de terreno en canal, pozos y cimientos, incluye carga y acarreo a lugar de empleo o banco de desperdicio, por unidad de obra terminada. |  |  |  |  | m3 | 725 |  |  | 0
299 |  | 1-04-002/11_020 | Subbase hidráulica, con materiales pétreos procedentes de bancos que elija el contratista incluyendo acarreos, compactada al 100 % conforme lo indicado en el proyecto, se deberán de considerar los aspectos de la Norma N-CTR-CAR-1-04-002/11 y sus referencias, por unidad de obra terminada. (Incluye: Carga mecánica + Acarreo 1er kilómetro + 1 kilómetro subsecuente). |  |  |  |  | m³ | 54.639 |  |  | 0
300 |  | 1-03-014/09_010 | Tubería corrugada para alcantarillado de polietileno PEAD ADS de 60'' (152 cm) de diámetro, Incluye: suministro de materiales, instalación, mano de obra, equipo y herramienta, se deberán de considerar los aspectos de la Norma N-CTR-CAR-1-03-014/09 y sus referencias, por unidad de obra terminada. |  |  |  |  | m | 32.06 |  |  | 0
301 |  | 1-03-014/09_020 | Tubería corrugada para alcantarillado de polietileno PEAD ADS de 30'' (76 cm) de diámetro, Incluye: suministro de materiales, instalación, mano de obra, equipo y herramienta, se deberán de considerar los aspectos de la Norma N-CTR-CAR-1-03-014/09 y sus referencias, por unidad de obra terminada. |  |  |  |  | m | 58.401 |  |  | 0
302 |  | 1-01-009/11_010 | Construcción de terraplenes utilizando materiales compactables, en el cuerpo del terraplén compactado al 90 % conforme lo indicado en el proyecto, se deberán de considerar los aspectos de la Norma N-CTR-CAR-1-01-009/16 y sus referencias, por unidad de obra terminada. (No Incluye carga mecánica ni acarreo). |  |  |  |  | m³ | 387.48 |  |  | 0
|  | 3.3.9.9 |  | Zampeados
303 |  | 1-02-002/00_011 | Zampeados de mampostería de segunda clase en canales de zona de jales junteados con mortero de cemento-arena 1:5, a cualquier altura , incluye: material, mano de obra, herramienta, acarreo de materiales y todo lo necesario para su correcta colocación, se deberán de considerar los aspectos de la Norma N-CTR-CAR-1-02-002/00 y sus referencias, por unidad de obra terminada. |  |  |  |  | m³ | 60.887 |  |  | 0
|  | 3.3.9.10 |  | Lavadero
304 |  | 1-01-003/11-200 | Excavación en cualquier clase de terreno en canal, pozos y cimientos, incluye carga y acarreo a lugar de empleo o banco de desperdicio, por unidad de obra terminada. |  |  |  |  | m3 | 23 |  |  | 0
305 |  | 1-03-006/20_010 | LAVADERO TIPO B-100 DE 101 X 90 CM, INCLUYE CIMIENTO DE 1.2 M DE ANCHO Y 0.15 M DE ESPESOR CON MALLA ELECTROSOLDADA TIPO 6x6-10/10, DADOS DE ANCLAJE DE 0.5 M DE PROFUNDIDAD, 0.3 M DE LARGO Y 1.2 M DE ANCHO CON MALLA ELECTROSOLDADA TIPO 6x6-10/10 , POR UNIDAD DE OBRA TERMINADA. |  |  |  |  | m | 18.94 |  |  | 0
306 |  | 1-02-003/04_0010 | Concreto hidráulico normal de f'c= 250 kg/cm2 en losas de cimentación, se deberán de considerar los aspectos de la Norma N-CTR-CAR-1-02-003/04 y sus referencias, por unidad de obra terminada. |  |  |  |  | m³ | 4.5 |  |  | 0
307 |  | 1-01-012/11_130 | Malla electrosoldada tipo 6x6-10/10, por unidad de obra terminada. |  |  |  |  | m² | 29.997 |  |  | 0
|  | 3.3.10 |  | 10.- 114+538.852
|  | 3.3.10.1 |  | Pozo 1
308 |  | 1-01-003/11-200 | Excavación en cualquier clase de terreno en canal, pozos y cimientos, incluye carga y acarreo a lugar de empleo o banco de desperdicio, por unidad de obra terminada. |  |  |  |  | m3 | 19.732 |  |  | 0
309 |  | 1-02-003/17_muro est | Concreto hidráulico normal de f'c= 100 kg/cm2 en plantillas de cimientos o encepados, se deberán de considerar los aspectos de la Norma N-CTR-CAR-1-02-003/04 y sus referencias, por unidad de obra terminada. En Muros de Estribos 1 y 2. |  |  |  |  | m³ | 0.684 |  |  | 0
310 |  | 1-02-003/04_Cuerpos | Concreto hidráulico premezclado de f´c=250 kg/cm2, Incluye aditivos y vibrado. Así como cimbra y contracimbra; curado y todo el equipo necesario para su construcción, se deberán de considerar los aspectos de la Norma N-CTR-CAR-1-02-003/04 y sus referencias, por unidad de obra terminada. En cuerpos y muros de estribos 1 y 6 |  |  |  |  | m³ | 5.272 |  |  | 0
311 |  | 1-02-003/04_0010 | Concreto hidráulico normal de f'c= 250 kg/cm2 en losas de cimentación, se deberán de considerar los aspectos de la Norma N-CTR-CAR-1-02-003/04 y sus referencias, por unidad de obra terminada. |  |  |  |  | m³ | 0.936 |  |  | 0
312 |  | 1-01-009/11_010 | Construcción de terraplenes utilizando materiales compactables, en el cuerpo del terraplén compactado al 90 % conforme lo indicado en el proyecto, se deberán de considerar los aspectos de la Norma N-CTR-CAR-1-01-009/16 y sus referencias, por unidad de obra terminada. (No Incluye carga mecánica ni acarreo). |  |  |  |  | m³ | 4 |  |  | 0
313 |  | 1-02-004/02_0100 | Acero para concreto hidráulico con límite elástico igual o mayor de fy= 4200 kg/cm², incluye: cortado, doblado, limpieza, desperdicios, separadores, alambre para amarrar y dispositivos para garantizar su posición según detalles de proyecto, se deberán de considerar los aspectos de la Norma N-CTR-CAR-1-02-004/02 y sus referencias, por unidad de obra terminada. |  |  |  |  | KG | 640.728 |  |  | 0
|  | 3.3.10.2 |  | Pozo camino 2
314 |  | 1-01-003/11-200 | Excavación en cualquier clase de terreno en canal, pozos y cimientos, incluye carga y acarreo a lugar de empleo o banco de desperdicio, por unidad de obra terminada. |  |  |  |  | m3 | 14.68 |  |  | 0
315 |  | 1-02-003/04_Cuerpos | Concreto hidráulico premezclado de f´c=250 kg/cm2, Incluye aditivos y vibrado. Así como cimbra y contracimbra; curado y todo el equipo necesario para su construcción, se deberán de considerar los aspectos de la Norma N-CTR-CAR-1-02-003/04 y sus referencias, por unidad de obra terminada. En cuerpos y muros de estribos 1 y 6 |  |  |  |  | m³ | 4.161 |  |  | 0
316 |  | 1-02-003/04_0010 | Concreto hidráulico normal de f'c= 250 kg/cm2 en losas de cimentación, se deberán de considerar los aspectos de la Norma N-CTR-CAR-1-02-003/04 y sus referencias, por unidad de obra terminada. |  |  |  |  | m³ | 0.64 |  |  | 0
317 |  | 1-01-009/11_010 | Construcción de terraplenes utilizando materiales compactables, en el cuerpo del terraplén compactado al 90 % conforme lo indicado en el proyecto, se deberán de considerar los aspectos de la Norma N-CTR-CAR-1-01-009/16 y sus referencias, por unidad de obra terminada. (No Incluye carga mecánica ni acarreo). |  |  |  |  | m³ | 7 |  |  | 0
318 |  | 1-02-003/17_muro est | Concreto hidráulico normal de f'c= 100 kg/cm2 en plantillas de cimientos o encepados, se deberán de considerar los aspectos de la Norma N-CTR-CAR-1-02-003/04 y sus referencias, por unidad de obra terminada. En Muros de Estribos 1 y 2. |  |  |  |  | m³ | 0.32 |  |  | 0
319 |  | 1-02-004/02_0100 | Acero para concreto hidráulico con límite elástico igual o mayor de fy= 4200 kg/cm², incluye: cortado, doblado, limpieza, desperdicios, separadores, alambre para amarrar y dispositivos para garantizar su posición según detalles de proyecto, se deberán de considerar los aspectos de la Norma N-CTR-CAR-1-02-004/02 y sus referencias, por unidad de obra terminada. |  |  |  |  | KG | 429.006 |  |  | 0
|  | 3.3.10.3 |  | Muro salida 1
320 |  | 1-02-003/04_Cuerpos | Concreto hidráulico premezclado de f´c=250 kg/cm2, Incluye aditivos y vibrado. Así como cimbra y contracimbra; curado y todo el equipo necesario para su construcción, se deberán de considerar los aspectos de la Norma N-CTR-CAR-1-02-003/04 y sus referencias, por unidad de obra terminada. En cuerpos y muros de estribos 1 y 6 |  |  |  |  | m³ | 5.684 |  |  | 0
321 |  | 1-02-003/04_0010 | Concreto hidráulico normal de f'c= 250 kg/cm2 en losas de cimentación, se deberán de considerar los aspectos de la Norma N-CTR-CAR-1-02-003/04 y sus referencias, por unidad de obra terminada. |  |  |  |  | m³ | 3.375 |  |  | 0
322 |  | 1-02-003/17_muro est | Concreto hidráulico normal de f'c= 100 kg/cm2 en plantillas de cimientos o encepados, se deberán de considerar los aspectos de la Norma N-CTR-CAR-1-02-003/04 y sus referencias, por unidad de obra terminada. En Muros de Estribos 1 y 2. |  |  |  |  | m³ | 0.6 |  |  | 0
323 |  | 1-01-012/11_130 | Malla electrosoldada tipo 6x6-10/10, por unidad de obra terminada. |  |  |  |  | m² | 27.568 |  |  | 0
|  | 3.3.10.5 |  | Muro salida carretera
324 |  | 1-02-003/04_Cuerpos | Concreto hidráulico premezclado de f´c=250 kg/cm2, Incluye aditivos y vibrado. Así como cimbra y contracimbra; curado y todo el equipo necesario para su construcción, se deberán de considerar los aspectos de la Norma N-CTR-CAR-1-02-003/04 y sus referencias, por unidad de obra terminada. En cuerpos y muros de estribos 1 y 6 |  |  |  |  | m³ | 3.546 |  |  | 0
325 |  | 1-02-003/04_0010 | Concreto hidráulico normal de f'c= 250 kg/cm2 en losas de cimentación, se deberán de considerar los aspectos de la Norma N-CTR-CAR-1-02-003/04 y sus referencias, por unidad de obra terminada. |  |  |  |  | m³ | 2.25 |  |  | 0
326 |  | 1-01-012/11_130 | Malla electrosoldada tipo 6x6-10/10, por unidad de obra terminada. |  |  |  |  | m² | 26.068 |  |  | 0
327 |  | 1-02-003/17_muro est | Concreto hidráulico normal de f'c= 100 kg/cm2 en plantillas de cimientos o encepados, se deberán de considerar los aspectos de la Norma N-CTR-CAR-1-02-003/04 y sus referencias, por unidad de obra terminada. En Muros de Estribos 1 y 2. |  |  |  |  | m³ | 1.25 |  |  | 0
|  | 3.3.10.6 |  | Conductos
328 |  | 1-01-002/11_020 | Despalme de 30 cm de espesor, el material producto del despalme se utilizará para el recubrimiento de taludes de terraplenes, de los pisos, fondos de excavaciones o taludes de los bancos al terminar su explotación, se deberán de considerar los aspectos de la Norma N-CTR-CAR-1-01-002/11 y sus referencias, por unidad de obra terminada. |  |  |  |  | m³ | 92 |  |  | 0
329 |  | 1-01-003/11-200 | Excavación en cualquier clase de terreno en canal, pozos y cimientos, incluye carga y acarreo a lugar de empleo o banco de desperdicio, por unidad de obra terminada. |  |  |  |  | m3 | 354 |  |  | 0
330 |  | 1-04-002/11_020 | Subbase hidráulica, con materiales pétreos procedentes de bancos que elija el contratista incluyendo acarreos, compactada al 100 % conforme lo indicado en el proyecto, se deberán de considerar los aspectos de la Norma N-CTR-CAR-1-04-002/11 y sus referencias, por unidad de obra terminada. (Incluye: Carga mecánica + Acarreo 1er kilómetro + 1 kilómetro subsecuente). |  |  |  |  | m³ | 33.751 |  |  | 0
331 |  | 1-03-014/09_010 | Tubería corrugada para alcantarillado de polietileno PEAD ADS de 60'' (152 cm) de diámetro, Incluye: suministro de materiales, instalación, mano de obra, equipo y herramienta, se deberán de considerar los aspectos de la Norma N-CTR-CAR-1-03-014/09 y sus referencias, por unidad de obra terminada. |  |  |  |  | m | 35.99 |  |  | 0
332 |  | 1-03-014/09_020 | Tubería corrugada para alcantarillado de polietileno PEAD ADS de 30'' (76 cm) de diámetro, Incluye: suministro de materiales, instalación, mano de obra, equipo y herramienta, se deberán de considerar los aspectos de la Norma N-CTR-CAR-1-03-014/09 y sus referencias, por unidad de obra terminada. |  |  |  |  | m | 13.915 |  |  | 0
333 |  | 1-01-009/11_010 | Construcción de terraplenes utilizando materiales compactables, en el cuerpo del terraplén compactado al 90 % conforme lo indicado en el proyecto, se deberán de considerar los aspectos de la Norma N-CTR-CAR-1-01-009/16 y sus referencias, por unidad de obra terminada. (No Incluye carga mecánica ni acarreo). |  |  |  |  | m³ | 170.074 |  |  | 0
|  | 3.3.10.7 |  | Lavadero
334 |  | 1-01-003/11-200 | Excavación en cualquier clase de terreno en canal, pozos y cimientos, incluye carga y acarreo a lugar de empleo o banco de desperdicio, por unidad de obra terminada. |  |  |  |  | m3 | 27 |  |  | 0
335 |  | 1-03-006/20_010 | LAVADERO TIPO B-100 DE 101 X 90 CM, INCLUYE CIMIENTO DE 1.2 M DE ANCHO Y 0.15 M DE ESPESOR CON MALLA ELECTROSOLDADA TIPO 6x6-10/10, DADOS DE ANCLAJE DE 0.5 M DE PROFUNDIDAD, 0.3 M DE LARGO Y 1.2 M DE ANCHO CON MALLA ELECTROSOLDADA TIPO 6x6-10/10 , POR UNIDAD DE OBRA TERMINADA. |  |  |  |  | m | 24.269 |  |  | 0
336 |  | 1-02-003/04_0010 | Concreto hidráulico normal de f'c= 250 kg/cm2 en losas de cimentación, se deberán de considerar los aspectos de la Norma N-CTR-CAR-1-02-003/04 y sus referencias, por unidad de obra terminada. |  |  |  |  | m³ | 4.695 |  |  | 0
337 |  | 1-01-012/11_130 | Malla electrosoldada tipo 6x6-10/10, por unidad de obra terminada. |  |  |  |  | m² | 31.297 |  |  | 0
|  | 3.3.11 |  | 11.- 115+931.268
|  | 3.3.11.1 |  | Boquilla entrada
338 |  | 1-02-003/17_muro est | Concreto hidráulico normal de f'c= 100 kg/cm2 en plantillas de cimientos o encepados, se deberán de considerar los aspectos de la Norma N-CTR-CAR-1-02-003/04 y sus referencias, por unidad de obra terminada. En Muros de Estribos 1 y 2. |  |  |  |  | m³ | 3.022 |  |  | 0
339 |  | 1-02-003/04_Cuerpos | Concreto hidráulico premezclado de f´c=250 kg/cm2, Incluye aditivos y vibrado. Así como cimbra y contracimbra; curado y todo el equipo necesario para su construcción, se deberán de considerar los aspectos de la Norma N-CTR-CAR-1-02-003/04 y sus referencias, por unidad de obra terminada. En cuerpos y muros de estribos 1 y 6 |  |  |  |  | m³ | 15.542 |  |  | 0
340 |  | 1-01-012/11_130 | Malla electrosoldada tipo 6x6-10/10, por unidad de obra terminada. |  |  |  |  | m² | 65.588 |  |  | 0
|  | 3.3.11.2 |  | Boquilla salida
341 |  | 1-02-003/17_muro est | Concreto hidráulico normal de f'c= 100 kg/cm2 en plantillas de cimientos o encepados, se deberán de considerar los aspectos de la Norma N-CTR-CAR-1-02-003/04 y sus referencias, por unidad de obra terminada. En Muros de Estribos 1 y 2. |  |  |  |  | m³ | 2.76 |  |  | 0
342 |  | 1-02-003/04_Cuerpos | Concreto hidráulico premezclado de f´c=250 kg/cm2, Incluye aditivos y vibrado. Así como cimbra y contracimbra; curado y todo el equipo necesario para su construcción, se deberán de considerar los aspectos de la Norma N-CTR-CAR-1-02-003/04 y sus referencias, por unidad de obra terminada. En cuerpos y muros de estribos 1 y 6 |  |  |  |  | m³ | 16.633 |  |  | 0
343 |  | 1-01-012/11_130 | Malla electrosoldada tipo 6x6-10/10, por unidad de obra terminada. |  |  |  |  | m² | 37.631 |  |  | 0
|  | 3.3.11.3 |  | Conductos
344 |  | 1-03-014/09_010 | Tubería corrugada para alcantarillado de polietileno PEAD ADS de 60'' (152 cm) de diámetro, Incluye: suministro de materiales, instalación, mano de obra, equipo y herramienta, se deberán de considerar los aspectos de la Norma N-CTR-CAR-1-03-014/09 y sus referencias, por unidad de obra terminada. |  |  |  |  | m | 152.324 |  |  | 0
345 |  | 1-01-003/11-200 | Excavación en cualquier clase de terreno en canal, pozos y cimientos, incluye carga y acarreo a lugar de empleo o banco de desperdicio, por unidad de obra terminada. |  |  |  |  | m3 | 1361 |  |  | 0
346 |  | 1-04-002/11_020 | Subbase hidráulica, con materiales pétreos procedentes de bancos que elija el contratista incluyendo acarreos, compactada al 100 % conforme lo indicado en el proyecto, se deberán de considerar los aspectos de la Norma N-CTR-CAR-1-04-002/11 y sus referencias, por unidad de obra terminada. (Incluye: Carga mecánica + Acarreo 1er kilómetro + 1 kilómetro subsecuente). |  |  |  |  | m³ | 114.699 |  |  | 0
347 |  | 1-01-009/11_010 | Construcción de terraplenes utilizando materiales compactables, en el cuerpo del terraplén compactado al 90 % conforme lo indicado en el proyecto, se deberán de considerar los aspectos de la Norma N-CTR-CAR-1-01-009/16 y sus referencias, por unidad de obra terminada. (No Incluye carga mecánica ni acarreo). |  |  |  |  | m³ | 275.711 |  |  | 0
|  | 3.3.11.4 |  | Zampeado
348 |  | 1-02-002/00_011 | Zampeados de mampostería de segunda clase en canales de zona de jales junteados con mortero de cemento-arena 1:5, a cualquier altura , incluye: material, mano de obra, herramienta, acarreo de materiales y todo lo necesario para su correcta colocación, se deberán de considerar los aspectos de la Norma N-CTR-CAR-1-02-002/00 y sus referencias, por unidad de obra terminada. |  |  |  |  | m³ | 25.258 |  |  | 0
|  | 3.3.11.5 |  | Presa
349 |  | 1-01-003/11-200 | Excavación en cualquier clase de terreno en canal, pozos y cimientos, incluye carga y acarreo a lugar de empleo o banco de desperdicio, por unidad de obra terminada. |  |  |  |  | m3 | 28 |  |  | 0
350 |  | 1-02-003/04_Cuerpos | Concreto hidráulico premezclado de f´c=250 kg/cm2, Incluye aditivos y vibrado. Así como cimbra y contracimbra; curado y todo el equipo necesario para su construcción, se deberán de considerar los aspectos de la Norma N-CTR-CAR-1-02-003/04 y sus referencias, por unidad de obra terminada. En cuerpos y muros de estribos 1 y 6 |  |  |  |  | m³ | 34 |  |  | 0
351 |  | 1-01-012/11_130 | Malla electrosoldada tipo 6x6-10/10, por unidad de obra terminada. |  |  |  |  | m² | 37 |  |  | 0
|  | 3.3.12 |  | 12.- 116+065.00
|  | 3.3.12.1 |  | Pozo 1
352 |  | 1-01-003/11-200 | Excavación en cualquier clase de terreno en canal, pozos y cimientos, incluye carga y acarreo a lugar de empleo o banco de desperdicio, por unidad de obra terminada. |  |  |  |  | m3 | 19.821 |  |  | 0
353 |  | 1-02-003/17_muro est | Concreto hidráulico normal de f'c= 100 kg/cm2 en plantillas de cimientos o encepados, se deberán de considerar los aspectos de la Norma N-CTR-CAR-1-02-003/04 y sus referencias, por unidad de obra terminada. En Muros de Estribos 1 y 2. |  |  |  |  | m³ | 0.611 |  |  | 0
354 |  | 1-02-003/04_Cuerpos | Concreto hidráulico premezclado de f´c=250 kg/cm2, Incluye aditivos y vibrado. Así como cimbra y contracimbra; curado y todo el equipo necesario para su construcción, se deberán de considerar los aspectos de la Norma N-CTR-CAR-1-02-003/04 y sus referencias, por unidad de obra terminada. En cuerpos y muros de estribos 1 y 6 |  |  |  |  | m³ | 5.125 |  |  | 0
355 |  | 1-02-003/04_0010 | Concreto hidráulico normal de f'c= 250 kg/cm2 en losas de cimentación, se deberán de considerar los aspectos de la Norma N-CTR-CAR-1-02-003/04 y sus referencias, por unidad de obra terminada. |  |  |  |  | m³ | 1.221 |  |  | 0
356 |  | 1-01-009/11_010 | Construcción de terraplenes utilizando materiales compactables, en el cuerpo del terraplén compactado al 90 % conforme lo indicado en el proyecto, se deberán de considerar los aspectos de la Norma N-CTR-CAR-1-01-009/16 y sus referencias, por unidad de obra terminada. (No Incluye carga mecánica ni acarreo). |  |  |  |  | m³ | 7 |  |  | 0
357 |  | 1-02-004/02_0100 | Acero para concreto hidráulico con límite elástico igual o mayor de fy= 4200 kg/cm², incluye: cortado, doblado, limpieza, desperdicios, separadores, alambre para amarrar y dispositivos para garantizar su posición según detalles de proyecto, se deberán de considerar los aspectos de la Norma N-CTR-CAR-1-02-004/02 y sus referencias, por unidad de obra terminada. |  |  |  |  | KG | 599 |  |  | 0
|  | 3.3.12.2 |  | Pozo camino 2
358 |  | 1-01-003/11-200 | Excavación en cualquier clase de terreno en canal, pozos y cimientos, incluye carga y acarreo a lugar de empleo o banco de desperdicio, por unidad de obra terminada. |  |  |  |  | m3 | 24.709 |  |  | 0
359 |  | 1-02-003/04_Cuerpos | Concreto hidráulico premezclado de f´c=250 kg/cm2, Incluye aditivos y vibrado. Así como cimbra y contracimbra; curado y todo el equipo necesario para su construcción, se deberán de considerar los aspectos de la Norma N-CTR-CAR-1-02-003/04 y sus referencias, por unidad de obra terminada. En cuerpos y muros de estribos 1 y 6 |  |  |  |  | m³ | 6.939 |  |  | 0
360 |  | 1-02-003/04_0010 | Concreto hidráulico normal de f'c= 250 kg/cm2 en losas de cimentación, se deberán de considerar los aspectos de la Norma N-CTR-CAR-1-02-003/04 y sus referencias, por unidad de obra terminada. |  |  |  |  | m³ | 2.319 |  |  | 0
361 |  | 1-01-009/11_010 | Construcción de terraplenes utilizando materiales compactables, en el cuerpo del terraplén compactado al 90 % conforme lo indicado en el proyecto, se deberán de considerar los aspectos de la Norma N-CTR-CAR-1-01-009/16 y sus referencias, por unidad de obra terminada. (No Incluye carga mecánica ni acarreo). |  |  |  |  | m³ | 7 |  |  | 0
362 |  | 1-01-012/11_130 | Malla electrosoldada tipo 6x6-10/10, por unidad de obra terminada. |  |  |  |  | m² | 40.535 |  |  | 0
|  | 3.3.12.3 |  | Muro salida 1
363 |  | 1-02-003/04_Cuerpos | Concreto hidráulico premezclado de f´c=250 kg/cm2, Incluye aditivos y vibrado. Así como cimbra y contracimbra; curado y todo el equipo necesario para su construcción, se deberán de considerar los aspectos de la Norma N-CTR-CAR-1-02-003/04 y sus referencias, por unidad de obra terminada. En cuerpos y muros de estribos 1 y 6 |  |  |  |  | m³ | 5.684 |  |  | 0
364 |  | 1-02-003/04_0010 | Concreto hidráulico normal de f'c= 250 kg/cm2 en losas de cimentación, se deberán de considerar los aspectos de la Norma N-CTR-CAR-1-02-003/04 y sus referencias, por unidad de obra terminada. |  |  |  |  | m³ | 3.375 |  |  | 0
365 |  | 1-01-012/11_130 | Malla electrosoldada tipo 6x6-10/10, por unidad de obra terminada. |  |  |  |  | m² | 21.568 |  |  | 0
366 |  | 1-02-003/17_muro est | Concreto hidráulico normal de f'c= 100 kg/cm2 en plantillas de cimientos o encepados, se deberán de considerar los aspectos de la Norma N-CTR-CAR-1-02-003/04 y sus referencias, por unidad de obra terminada. En Muros de Estribos 1 y 2. |  |  |  |  | m³ | 1.875 |  |  | 0
|  | 3.3.12.4 |  | Muro entrada camino 1
367 |  | 1-02-003/04_Cuerpos | Concreto hidráulico premezclado de f´c=250 kg/cm2, Incluye aditivos y vibrado. Así como cimbra y contracimbra; curado y todo el equipo necesario para su construcción, se deberán de considerar los aspectos de la Norma N-CTR-CAR-1-02-003/04 y sus referencias, por unidad de obra terminada. En cuerpos y muros de estribos 1 y 6 |  |  |  |  | m³ | 3.546 |  |  | 0
368 |  | 1-02-003/04_0010 | Concreto hidráulico normal de f'c= 250 kg/cm2 en losas de cimentación, se deberán de considerar los aspectos de la Norma N-CTR-CAR-1-02-003/04 y sus referencias, por unidad de obra terminada. |  |  |  |  | m³ | 2.25 |  |  | 0
369 |  | 1-01-012/11_130 | Malla electrosoldada tipo 6x6-10/10, por unidad de obra terminada. |  |  |  |  | m² | 13.568 |  |  | 0
370 |  | 1-02-003/17_muro est | Concreto hidráulico normal de f'c= 100 kg/cm2 en plantillas de cimientos o encepados, se deberán de considerar los aspectos de la Norma N-CTR-CAR-1-02-003/04 y sus referencias, por unidad de obra terminada. En Muros de Estribos 1 y 2. |  |  |  |  | m³ | 1.25 |  |  | 0
|  | 3.3.12.5 |  | Muro salida camino 1
371 |  | 1-02-003/04_Cuerpos | Concreto hidráulico premezclado de f´c=250 kg/cm2, Incluye aditivos y vibrado. Así como cimbra y contracimbra; curado y todo el equipo necesario para su construcción, se deberán de considerar los aspectos de la Norma N-CTR-CAR-1-02-003/04 y sus referencias, por unidad de obra terminada. En cuerpos y muros de estribos 1 y 6 |  |  |  |  | m³ | 6.111 |  |  | 0
372 |  | 1-02-003/04_0010 | Concreto hidráulico normal de f'c= 250 kg/cm2 en losas de cimentación, se deberán de considerar los aspectos de la Norma N-CTR-CAR-1-02-003/04 y sus referencias, por unidad de obra terminada. |  |  |  |  | m³ | 3.6 |  |  | 0
373 |  | 1-01-012/11_130 | Malla electrosoldada tipo 6x6-10/10, por unidad de obra terminada. |  |  |  |  | m² | 23.168 |  |  | 0
374 |  | 1-02-003/17_muro est | Concreto hidráulico normal de f'c= 100 kg/cm2 en plantillas de cimientos o encepados, se deberán de considerar los aspectos de la Norma N-CTR-CAR-1-02-003/04 y sus referencias, por unidad de obra terminada. En Muros de Estribos 1 y 2. |  |  |  |  | m³ | 2 |  |  | 0
|  | 3.3.12.6 |  | Muro salida camino 2
375 |  | 1-02-003/04_Cuerpos | Concreto hidráulico premezclado de f´c=250 kg/cm2, Incluye aditivos y vibrado. Así como cimbra y contracimbra; curado y todo el equipo necesario para su construcción, se deberán de considerar los aspectos de la Norma N-CTR-CAR-1-02-003/04 y sus referencias, por unidad de obra terminada. En cuerpos y muros de estribos 1 y 6 |  |  |  |  | m³ | 3.546 |  |  | 0
376 |  | 1-02-003/04_0010 | Concreto hidráulico normal de f'c= 250 kg/cm2 en losas de cimentación, se deberán de considerar los aspectos de la Norma N-CTR-CAR-1-02-003/04 y sus referencias, por unidad de obra terminada. |  |  |  |  | m³ | 2.25 |  |  | 0
377 |  | 1-01-012/11_130 | Malla electrosoldada tipo 6x6-10/10, por unidad de obra terminada. |  |  |  |  | m² | 26.068 |  |  | 0
378 |  | 1-02-003/17_muro est | Concreto hidráulico normal de f'c= 100 kg/cm2 en plantillas de cimientos o encepados, se deberán de considerar los aspectos de la Norma N-CTR-CAR-1-02-003/04 y sus referencias, por unidad de obra terminada. En Muros de Estribos 1 y 2. |  |  |  |  | m³ | 1.25 |  |  | 0
|  | 3.3.12.7 |  | Conductos
379 |  | 1-01-002/11_020 | Despalme de 30 cm de espesor, el material producto del despalme se utilizará para el recubrimiento de taludes de terraplenes, de los pisos, fondos de excavaciones o taludes de los bancos al terminar su explotación, se deberán de considerar los aspectos de la Norma N-CTR-CAR-1-01-002/11 y sus referencias, por unidad de obra terminada. |  |  |  |  | m³ | 77 |  |  | 0
380 |  | 1-01-003/11-200 | Excavación en cualquier clase de terreno en canal, pozos y cimientos, incluye carga y acarreo a lugar de empleo o banco de desperdicio, por unidad de obra terminada. |  |  |  |  | m3 | 858 |  |  | 0
381 |  | 1-04-002/11_020 | Subbase hidráulica, con materiales pétreos procedentes de bancos que elija el contratista incluyendo acarreos, compactada al 100 % conforme lo indicado en el proyecto, se deberán de considerar los aspectos de la Norma N-CTR-CAR-1-04-002/11 y sus referencias, por unidad de obra terminada. (Incluye: Carga mecánica + Acarreo 1er kilómetro + 1 kilómetro subsecuente). |  |  |  |  | m³ | 40.165 |  |  | 0
382 |  | 1-03-014/09_010 | Tubería corrugada para alcantarillado de polietileno PEAD ADS de 60'' (152 cm) de diámetro, Incluye: suministro de materiales, instalación, mano de obra, equipo y herramienta, se deberán de considerar los aspectos de la Norma N-CTR-CAR-1-03-014/09 y sus referencias, por unidad de obra terminada. |  |  |  |  | m | 48.33 |  |  | 0
383 |  | 1-03-014/09_020 | Tubería corrugada para alcantarillado de polietileno PEAD ADS de 30'' (76 cm) de diámetro, Incluye: suministro de materiales, instalación, mano de obra, equipo y herramienta, se deberán de considerar los aspectos de la Norma N-CTR-CAR-1-03-014/09 y sus referencias, por unidad de obra terminada. |  |  |  |  | m | 7.095 |  |  | 0
384 |  | 1-01-009/11_010 | Construcción de terraplenes utilizando materiales compactables, en el cuerpo del terraplén compactado al 90 % conforme lo indicado en el proyecto, se deberán de considerar los aspectos de la Norma N-CTR-CAR-1-01-009/16 y sus referencias, por unidad de obra terminada. (No Incluye carga mecánica ni acarreo). |  |  |  |  | m³ | 316.985 |  |  | 0
|  | 3.3.12.8 |  | Lavadero
385 |  | 1-01-003/11-200 | Excavación en cualquier clase de terreno en canal, pozos y cimientos, incluye carga y acarreo a lugar de empleo o banco de desperdicio, por unidad de obra terminada. |  |  |  |  | m3 | 45 |  |  | 0
386 |  | 1-03-006/20_010 | LAVADERO TIPO B-100 DE 101 X 90 CM, INCLUYE CIMIENTO DE 1.2 M DE ANCHO Y 0.15 M DE ESPESOR CON MALLA ELECTROSOLDADA TIPO 6x6-10/10, DADOS DE ANCLAJE DE 0.5 M DE PROFUNDIDAD, 0.3 M DE LARGO Y 1.2 M DE ANCHO CON MALLA ELECTROSOLDADA TIPO 6x6-10/10 , POR UNIDAD DE OBRA TERMINADA. |  |  |  |  | m | 22.687 |  |  | 0
387 |  | 1-02-003/04_0010 | Concreto hidráulico normal de f'c= 250 kg/cm2 en losas de cimentación, se deberán de considerar los aspectos de la Norma N-CTR-CAR-1-02-003/04 y sus referencias, por unidad de obra terminada. |  |  |  |  | m³ | 13.038 |  |  | 0
388 |  | 1-01-012/11_130 | Malla electrosoldada tipo 6x6-10/10, por unidad de obra terminada. |  |  |  |  | m² | 86.911 |  |  | 0
|  | 3.3.12.9 |  | Zampeados
389 |  | 1-02-002/00_011 | Zampeados de mampostería de segunda clase en canales de zona de jales junteados con mortero de cemento-arena 1:5, a cualquier altura , incluye: material, mano de obra, herramienta, acarreo de materiales y todo lo necesario para su correcta colocación, se deberán de considerar los aspectos de la Norma N-CTR-CAR-1-02-002/00 y sus referencias, por unidad de obra terminada. |  |  |  |  | m³ | 58.247 |  |  | 0
|  | 3.3.13 |  | 13.- 116+176.053
|  | 3.3.13.1 |  | Pozo 1
390 |  | 1-01-003/11-200 | Excavación en cualquier clase de terreno en canal, pozos y cimientos, incluye carga y acarreo a lugar de empleo o banco de desperdicio, por unidad de obra terminada. |  |  |  |  | m3 | 41.363 |  |  | 0
391 |  | 1-02-003/17_muro est | Concreto hidráulico normal de f'c= 100 kg/cm2 en plantillas de cimientos o encepados, se deberán de considerar los aspectos de la Norma N-CTR-CAR-1-02-003/04 y sus referencias, por unidad de obra terminada. En Muros de Estribos 1 y 2. |  |  |  |  | m³ | 1.013 |  |  | 0
392 |  | 1-02-003/04_Cuerpos | Concreto hidráulico premezclado de f´c=250 kg/cm2, Incluye aditivos y vibrado. Así como cimbra y contracimbra; curado y todo el equipo necesario para su construcción, se deberán de considerar los aspectos de la Norma N-CTR-CAR-1-02-003/04 y sus referencias, por unidad de obra terminada. En cuerpos y muros de estribos 1 y 6 |  |  |  |  | m³ | 8.519 |  |  | 0
393 |  | 1-02-003/04_0010 | Concreto hidráulico normal de f'c= 250 kg/cm2 en losas de cimentación, se deberán de considerar los aspectos de la Norma N-CTR-CAR-1-02-003/04 y sus referencias, por unidad de obra terminada. |  |  |  |  | m³ | 2.025 |  |  | 0
394 |  | 1-01-009/11_010 | Construcción de terraplenes utilizando materiales compactables, en el cuerpo del terraplén compactado al 90 % conforme lo indicado en el proyecto, se deberán de considerar los aspectos de la Norma N-CTR-CAR-1-01-009/16 y sus referencias, por unidad de obra terminada. (No Incluye carga mecánica ni acarreo). |  |  |  |  | m³ | 12 |  |  | 0
395 |  | 1-02-004/02_0100 | Acero para concreto hidráulico con límite elástico igual o mayor de fy= 4200 kg/cm², incluye: cortado, doblado, limpieza, desperdicios, separadores, alambre para amarrar y dispositivos para garantizar su posición según detalles de proyecto, se deberán de considerar los aspectos de la Norma N-CTR-CAR-1-02-004/02 y sus referencias, por unidad de obra terminada. |  |  |  |  | KG | 907.872 |  |  | 0
|  | 3.3.13.2 |  | Pozo 2
396 |  | 1-02-003/17_muro est | Concreto hidráulico normal de f'c= 100 kg/cm2 en plantillas de cimientos o encepados, se deberán de considerar los aspectos de la Norma N-CTR-CAR-1-02-003/04 y sus referencias, por unidad de obra terminada. En Muros de Estribos 1 y 2. |  |  |  |  | m³ | 0.748 |  |  | 0
397 |  | 1-02-003/04_Cuerpos | Concreto hidráulico premezclado de f´c=250 kg/cm2, Incluye aditivos y vibrado. Así como cimbra y contracimbra; curado y todo el equipo necesario para su construcción, se deberán de considerar los aspectos de la Norma N-CTR-CAR-1-02-003/04 y sus referencias, por unidad de obra terminada. En cuerpos y muros de estribos 1 y 6 |  |  |  |  | m³ | 12.427 |  |  | 0
398 |  | 1-02-003/04_0010 | Concreto hidráulico normal de f'c= 250 kg/cm2 en losas de cimentación, se deberán de considerar los aspectos de la Norma N-CTR-CAR-1-02-003/04 y sus referencias, por unidad de obra terminada. |  |  |  |  | m³ | 1.496 |  |  | 0
399 |  | 1-02-004/02_0100 | Acero para concreto hidráulico con límite elástico igual o mayor de fy= 4200 kg/cm², incluye: cortado, doblado, limpieza, desperdicios, separadores, alambre para amarrar y dispositivos para garantizar su posición según detalles de proyecto, se deberán de considerar los aspectos de la Norma N-CTR-CAR-1-02-004/02 y sus referencias, por unidad de obra terminada. |  |  |  |  | KG | 1222.272 |  |  | 0
|  | 3.3.13.3 |  | Muro salida (3.1 m a cada lado del pozo)
400 |  | 1-02-003/04_Cuerpos | Concreto hidráulico premezclado de f´c=250 kg/cm2, Incluye aditivos y vibrado. Así como cimbra y contracimbra; curado y todo el equipo necesario para su construcción, se deberán de considerar los aspectos de la Norma N-CTR-CAR-1-02-003/04 y sus referencias, por unidad de obra terminada. En cuerpos y muros de estribos 1 y 6 |  |  |  |  | m³ | 5.301 |  |  | 0
401 |  | 1-02-003/04_0010 | Concreto hidráulico normal de f'c= 250 kg/cm2 en losas de cimentación, se deberán de considerar los aspectos de la Norma N-CTR-CAR-1-02-003/04 y sus referencias, por unidad de obra terminada. |  |  |  |  | m³ | 2.79 |  |  | 0
402 |  | 1-02-003/17_muro est | Concreto hidráulico normal de f'c= 100 kg/cm2 en plantillas de cimientos o encepados, se deberán de considerar los aspectos de la Norma N-CTR-CAR-1-02-003/04 y sus referencias, por unidad de obra terminada. En Muros de Estribos 1 y 2. |  |  |  |  | m³ | 1.25 |  |  | 0
403 |  | 1-01-012/11_130 | Malla electrosoldada tipo 6x6-10/10, por unidad de obra terminada. |  |  |  |  | m² | 32.34 |  |  | 0
|  | 3.3.13.4 |  | Conductos
404 |  | 1-01-003/11-200 | Excavación en cualquier clase de terreno en canal, pozos y cimientos, incluye carga y acarreo a lugar de empleo o banco de desperdicio, por unidad de obra terminada. |  |  |  |  | m3 | 1120 |  |  | 0
405 |  | 1-04-002/11_020 | Subbase hidráulica, con materiales pétreos procedentes de bancos que elija el contratista incluyendo acarreos, compactada al 100 % conforme lo indicado en el proyecto, se deberán de considerar los aspectos de la Norma N-CTR-CAR-1-04-002/11 y sus referencias, por unidad de obra terminada. (Incluye: Carga mecánica + Acarreo 1er kilómetro + 1 kilómetro subsecuente). |  |  |  |  | m³ | 22.854 |  |  | 0
406 |  | 1-03-014/09_010 | Tubería corrugada para alcantarillado de polietileno PEAD ADS de 60'' (152 cm) de diámetro, Incluye: suministro de materiales, instalación, mano de obra, equipo y herramienta, se deberán de considerar los aspectos de la Norma N-CTR-CAR-1-03-014/09 y sus referencias, por unidad de obra terminada. |  |  |  |  | m | 31.35 |  |  | 0
407 |  | 1-01-009/11_010 | Construcción de terraplenes utilizando materiales compactables, en el cuerpo del terraplén compactado al 90 % conforme lo indicado en el proyecto, se deberán de considerar los aspectos de la Norma N-CTR-CAR-1-01-009/16 y sus referencias, por unidad de obra terminada. (No Incluye carga mecánica ni acarreo). |  |  |  |  | m³ | 189.623 |  |  | 0
|  | 3.3.13.5 |  | Lavadero
408 |  | 1-01-003/11-200 | Excavación en cualquier clase de terreno en canal, pozos y cimientos, incluye carga y acarreo a lugar de empleo o banco de desperdicio, por unidad de obra terminada. |  |  |  |  | m3 | 41 |  |  | 0
409 |  | 1-03-006/20_010 | LAVADERO TIPO B-100 DE 101 X 90 CM, INCLUYE CIMIENTO DE 1.2 M DE ANCHO Y 0.15 M DE ESPESOR CON MALLA ELECTROSOLDADA TIPO 6x6-10/10, DADOS DE ANCLAJE DE 0.5 M DE PROFUNDIDAD, 0.3 M DE LARGO Y 1.2 M DE ANCHO CON MALLA ELECTROSOLDADA TIPO 6x6-10/10 , POR UNIDAD DE OBRA TERMINADA. |  |  |  |  | m | 18.995 |  |  | 0
410 |  | 1-02-003/04_0010 | Concreto hidráulico normal de f'c= 250 kg/cm2 en losas de cimentación, se deberán de considerar los aspectos de la Norma N-CTR-CAR-1-02-003/04 y sus referencias, por unidad de obra terminada. |  |  |  |  | m³ | 12.925 |  |  | 0
411 |  | 1-01-012/11_130 | Malla electrosoldada tipo 6x6-10/10, por unidad de obra terminada. |  |  |  |  | m² | 86.158 |  |  | 0
|  | 3.3.14 |  | 14.- 116+467.99
|  | 3.3.14.1 |  | Pozo 1
412 |  | 1-01-003/11-200 | Excavación en cualquier clase de terreno en canal, pozos y cimientos, incluye carga y acarreo a lugar de empleo o banco de desperdicio, por unidad de obra terminada. |  |  |  |  | m3 | 29.92 |  |  | 0
413 |  | 1-02-003/17_muro est | Concreto hidráulico normal de f'c= 100 kg/cm2 en plantillas de cimientos o encepados, se deberán de considerar los aspectos de la Norma N-CTR-CAR-1-02-003/04 y sus referencias, por unidad de obra terminada. En Muros de Estribos 1 y 2. |  |  |  |  | m³ | 0.72 |  |  | 0
414 |  | 1-02-003/04_Cuerpos | Concreto hidráulico premezclado de f´c=250 kg/cm2, Incluye aditivos y vibrado. Así como cimbra y contracimbra; curado y todo el equipo necesario para su construcción, se deberán de considerar los aspectos de la Norma N-CTR-CAR-1-02-003/04 y sus referencias, por unidad de obra terminada. En cuerpos y muros de estribos 1 y 6 |  |  |  |  | m³ | 6.577 |  |  | 0
415 |  | 1-02-003/04_0010 | Concreto hidráulico normal de f'c= 250 kg/cm2 en losas de cimentación, se deberán de considerar los aspectos de la Norma N-CTR-CAR-1-02-003/04 y sus referencias, por unidad de obra terminada. |  |  |  |  | m³ | 1.44 |  |  | 0
416 |  | 1-01-009/11_010 | Construcción de terraplenes utilizando materiales compactables, en el cuerpo del terraplén compactado al 90 % conforme lo indicado en el proyecto, se deberán de considerar los aspectos de la Norma N-CTR-CAR-1-01-009/16 y sus referencias, por unidad de obra terminada. (No Incluye carga mecánica ni acarreo). |  |  |  |  | m³ | 13 |  |  | 0
417 |  | 1-02-004/02_0100 | Acero para concreto hidráulico con límite elástico igual o mayor de fy= 4200 kg/cm², incluye: cortado, doblado, limpieza, desperdicios, separadores, alambre para amarrar y dispositivos para garantizar su posición según detalles de proyecto, se deberán de considerar los aspectos de la Norma N-CTR-CAR-1-02-004/02 y sus referencias, por unidad de obra terminada. |  |  |  |  | KG | 716.133 |  |  | 0
|  | 3.3.14.2 |  | Pozo 2
418 |  | 1-01-003/11-200 | Excavación en cualquier clase de terreno en canal, pozos y cimientos, incluye carga y acarreo a lugar de empleo o banco de desperdicio, por unidad de obra terminada. |  |  |  |  | m3 | 47.366 |  |  | 0
419 |  | 1-02-003/17_muro est | Concreto hidráulico normal de f'c= 100 kg/cm2 en plantillas de cimientos o encepados, se deberán de considerar los aspectos de la Norma N-CTR-CAR-1-02-003/04 y sus referencias, por unidad de obra terminada. En Muros de Estribos 1 y 2. |  |  |  |  | m³ | 0.928 |  |  | 0
420 |  | 1-02-003/04_Cuerpos | Concreto hidráulico premezclado de f´c=250 kg/cm2, Incluye aditivos y vibrado. Así como cimbra y contracimbra; curado y todo el equipo necesario para su construcción, se deberán de considerar los aspectos de la Norma N-CTR-CAR-1-02-003/04 y sus referencias, por unidad de obra terminada. En cuerpos y muros de estribos 1 y 6 |  |  |  |  | m³ | 8.097 |  |  | 0
421 |  | 1-02-003/04_0010 | Concreto hidráulico normal de f'c= 250 kg/cm2 en losas de cimentación, se deberán de considerar los aspectos de la Norma N-CTR-CAR-1-02-003/04 y sus referencias, por unidad de obra terminada. |  |  |  |  | m³ | 1.856 |  |  | 0
422 |  | 1-01-009/11_010 | Construcción de terraplenes utilizando materiales compactables, en el cuerpo del terraplén compactado al 90 % conforme lo indicado en el proyecto, se deberán de considerar los aspectos de la Norma N-CTR-CAR-1-01-009/16 y sus referencias, por unidad de obra terminada. (No Incluye carga mecánica ni acarreo). |  |  |  |  | m³ | 16 |  |  | 0
423 |  | 1-02-004/02_0100 | Acero para concreto hidráulico con límite elástico igual o mayor de fy= 4200 kg/cm², incluye: cortado, doblado, limpieza, desperdicios, separadores, alambre para amarrar y dispositivos para garantizar su posición según detalles de proyecto, se deberán de considerar los aspectos de la Norma N-CTR-CAR-1-02-004/02 y sus referencias, por unidad de obra terminada. |  |  |  |  | KG | 1031.731 |  |  | 0
|  | 3.3.14.3 |  | Pozo 3
424 |  | 1-01-003/11-200 | Excavación en cualquier clase de terreno en canal, pozos y cimientos, incluye carga y acarreo a lugar de empleo o banco de desperdicio, por unidad de obra terminada. |  |  |  |  | m3 | 9.624 |  |  | 0
425 |  | 1-02-003/17_muro est | Concreto hidráulico normal de f'c= 100 kg/cm2 en plantillas de cimientos o encepados, se deberán de considerar los aspectos de la Norma N-CTR-CAR-1-02-003/04 y sus referencias, por unidad de obra terminada. En Muros de Estribos 1 y 2. |  |  |  |  | m³ | 0.32 |  |  | 0
426 |  | 1-02-003/04_Cuerpos | Concreto hidráulico premezclado de f´c=250 kg/cm2, Incluye aditivos y vibrado. Así como cimbra y contracimbra; curado y todo el equipo necesario para su construcción, se deberán de considerar los aspectos de la Norma N-CTR-CAR-1-02-003/04 y sus referencias, por unidad de obra terminada. En cuerpos y muros de estribos 1 y 6 |  |  |  |  | m³ | 3.573 |  |  | 0
427 |  | 1-02-003/04_0010 | Concreto hidráulico normal de f'c= 250 kg/cm2 en losas de cimentación, se deberán de considerar los aspectos de la Norma N-CTR-CAR-1-02-003/04 y sus referencias, por unidad de obra terminada. |  |  |  |  | m³ | 0.64 |  |  | 0
428 |  | 1-01-009/11_010 | Construcción de terraplenes utilizando materiales compactables, en el cuerpo del terraplén compactado al 90 % conforme lo indicado en el proyecto, se deberán de considerar los aspectos de la Norma N-CTR-CAR-1-01-009/16 y sus referencias, por unidad de obra terminada. (No Incluye carga mecánica ni acarreo). |  |  |  |  | m³ | 3 |  |  | 0
429 |  | 1-02-004/02_0100 | Acero para concreto hidráulico con límite elástico igual o mayor de fy= 4200 kg/cm², incluye: cortado, doblado, limpieza, desperdicios, separadores, alambre para amarrar y dispositivos para garantizar su posición según detalles de proyecto, se deberán de considerar los aspectos de la Norma N-CTR-CAR-1-02-004/02 y sus referencias, por unidad de obra terminada. |  |  |  |  | KG | 426.516 |  |  | 0
|  | 3.3.14.4 |  | Pozo 4
430 |  | 1-01-003/11-200 | Excavación en cualquier clase de terreno en canal, pozos y cimientos, incluye carga y acarreo a lugar de empleo o banco de desperdicio, por unidad de obra terminada. |  |  |  |  | m3 | 9.624 |  |  | 0
431 |  | 1-02-003/04_Cuerpos | Concreto hidráulico premezclado de f´c=250 kg/cm2, Incluye aditivos y vibrado. Así como cimbra y contracimbra; curado y todo el equipo necesario para su construcción, se deberán de considerar los aspectos de la Norma N-CTR-CAR-1-02-003/04 y sus referencias, por unidad de obra terminada. En cuerpos y muros de estribos 1 y 6 |  |  |  |  | m³ | 3.573 |  |  | 0
432 |  | 1-02-003/04_0010 | Concreto hidráulico normal de f'c= 250 kg/cm2 en losas de cimentación, se deberán de considerar los aspectos de la Norma N-CTR-CAR-1-02-003/04 y sus referencias, por unidad de obra terminada. |  |  |  |  | m³ | 0.64 |  |  | 0
433 |  | 1-01-009/11_010 | Construcción de terraplenes utilizando materiales compactables, en el cuerpo del terraplén compactado al 90 % conforme lo indicado en el proyecto, se deberán de considerar los aspectos de la Norma N-CTR-CAR-1-01-009/16 y sus referencias, por unidad de obra terminada. (No Incluye carga mecánica ni acarreo). |  |  |  |  | m³ | 3 |  |  | 0
434 |  | 1-02-003/17_muro est | Concreto hidráulico normal de f'c= 100 kg/cm2 en plantillas de cimientos o encepados, se deberán de considerar los aspectos de la Norma N-CTR-CAR-1-02-003/04 y sus referencias, por unidad de obra terminada. En Muros de Estribos 1 y 2. |  |  |  |  | m³ | 0.32 |  |  | 0
435 |  | 1-02-004/02_0100 | Acero para concreto hidráulico con límite elástico igual o mayor de fy= 4200 kg/cm², incluye: cortado, doblado, limpieza, desperdicios, separadores, alambre para amarrar y dispositivos para garantizar su posición según detalles de proyecto, se deberán de considerar los aspectos de la Norma N-CTR-CAR-1-02-004/02 y sus referencias, por unidad de obra terminada. |  |  |  |  | KG | 426.516 |  |  | 0
|  | 3.3.14.5 |  | Muro salida
436 |  | 1-02-003/04_Cuerpos | Concreto hidráulico premezclado de f´c=250 kg/cm2, Incluye aditivos y vibrado. Así como cimbra y contracimbra; curado y todo el equipo necesario para su construcción, se deberán de considerar los aspectos de la Norma N-CTR-CAR-1-02-003/04 y sus referencias, por unidad de obra terminada. En cuerpos y muros de estribos 1 y 6 |  |  |  |  | m³ | 5.256 |  |  | 0
437 |  | 1-02-003/04_0010 | Concreto hidráulico normal de f'c= 250 kg/cm2 en losas de cimentación, se deberán de considerar los aspectos de la Norma N-CTR-CAR-1-02-003/04 y sus referencias, por unidad de obra terminada. |  |  |  |  | m³ | 3.15 |  |  | 0
438 |  | 1-01-012/11_130 | Malla electrosoldada tipo 6x6-10/10, por unidad de obra terminada. |  |  |  |  | m² | 37.468 |  |  | 0
439 |  | 1-02-003/17_muro est | Concreto hidráulico normal de f'c= 100 kg/cm2 en plantillas de cimientos o encepados, se deberán de considerar los aspectos de la Norma N-CTR-CAR-1-02-003/04 y sus referencias, por unidad de obra terminada. En Muros de Estribos 1 y 2. |  |  |  |  | m³ | 1.188 |  |  | 0
|  | 3.3.14.6 |  | Muro salida carretera
440 |  | 1-02-003/04_Cuerpos | Concreto hidráulico premezclado de f´c=250 kg/cm2, Incluye aditivos y vibrado. Así como cimbra y contracimbra; curado y todo el equipo necesario para su construcción, se deberán de considerar los aspectos de la Norma N-CTR-CAR-1-02-003/04 y sus referencias, por unidad de obra terminada. En cuerpos y muros de estribos 1 y 6 |  |  |  |  | m³ | 3.229 |  |  | 0
441 |  | 1-02-003/04_0010 | Concreto hidráulico normal de f'c= 250 kg/cm2 en losas de cimentación, se deberán de considerar los aspectos de la Norma N-CTR-CAR-1-02-003/04 y sus referencias, por unidad de obra terminada. |  |  |  |  | m³ | 1.8 |  |  | 0
442 |  | 1-01-012/11_130 | Malla electrosoldada tipo 6x6-10/10, por unidad de obra terminada. |  |  |  |  | m² | 22.164 |  |  | 0
443 |  | 1-02-003/17_muro est | Concreto hidráulico normal de f'c= 100 kg/cm2 en plantillas de cimientos o encepados, se deberán de considerar los aspectos de la Norma N-CTR-CAR-1-02-003/04 y sus referencias, por unidad de obra terminada. En Muros de Estribos 1 y 2. |  |  |  |  | m³ | 0.4 |  |  | 0
|  | 3.3.14.7 |  | Muro salida camino
444 |  | 1-02-003/04_Cuerpos | Concreto hidráulico premezclado de f´c=250 kg/cm2, Incluye aditivos y vibrado. Así como cimbra y contracimbra; curado y todo el equipo necesario para su construcción, se deberán de considerar los aspectos de la Norma N-CTR-CAR-1-02-003/04 y sus referencias, por unidad de obra terminada. En cuerpos y muros de estribos 1 y 6 |  |  |  |  | m³ | 3.229 |  |  | 0
445 |  | 1-02-003/04_0010 | Concreto hidráulico normal de f'c= 250 kg/cm2 en losas de cimentación, se deberán de considerar los aspectos de la Norma N-CTR-CAR-1-02-003/04 y sus referencias, por unidad de obra terminada. |  |  |  |  | m³ | 1.8 |  |  | 0
446 |  | 1-01-012/11_130 | Malla electrosoldada tipo 6x6-10/10, por unidad de obra terminada. |  |  |  |  | m² | 22.164 |  |  | 0
447 |  | 1-02-003/17_muro est | Concreto hidráulico normal de f'c= 100 kg/cm2 en plantillas de cimientos o encepados, se deberán de considerar los aspectos de la Norma N-CTR-CAR-1-02-003/04 y sus referencias, por unidad de obra terminada. En Muros de Estribos 1 y 2. |  |  |  |  | m³ | 0.4 |  |  | 0
|  | 3.3.14.8 |  | Conductos
448 |  | 1-01-003/11-200 | Excavación en cualquier clase de terreno en canal, pozos y cimientos, incluye carga y acarreo a lugar de empleo o banco de desperdicio, por unidad de obra terminada. |  |  |  |  | m3 | 1332 |  |  | 0
449 |  | 1-04-002/11_020 | Subbase hidráulica, con materiales pétreos procedentes de bancos que elija el contratista incluyendo acarreos, compactada al 100 % conforme lo indicado en el proyecto, se deberán de considerar los aspectos de la Norma N-CTR-CAR-1-04-002/11 y sus referencias, por unidad de obra terminada. (Incluye: Carga mecánica + Acarreo 1er kilómetro + 1 kilómetro subsecuente). |  |  |  |  | m³ | 72.717 |  |  | 0
450 |  | 1-03-014/09_010 | Tubería corrugada para alcantarillado de polietileno PEAD ADS de 60'' (152 cm) de diámetro, Incluye: suministro de materiales, instalación, mano de obra, equipo y herramienta, se deberán de considerar los aspectos de la Norma N-CTR-CAR-1-03-014/09 y sus referencias, por unidad de obra terminada. |  |  |  |  | m | 41.44 |  |  | 0
451 |  | 1-03-014/09_020 | Tubería corrugada para alcantarillado de polietileno PEAD ADS de 30'' (76 cm) de diámetro, Incluye: suministro de materiales, instalación, mano de obra, equipo y herramienta, se deberán de considerar los aspectos de la Norma N-CTR-CAR-1-03-014/09 y sus referencias, por unidad de obra terminada. |  |  |  |  | m | 91.202 |  |  | 0
452 |  | 1-01-009/11_010 | Construcción de terraplenes utilizando materiales compactables, en el cuerpo del terraplén compactado al 90 % conforme lo indicado en el proyecto, se deberán de considerar los aspectos de la Norma N-CTR-CAR-1-01-009/16 y sus referencias, por unidad de obra terminada. (No Incluye carga mecánica ni acarreo). |  |  |  |  | m³ | 655.831 |  |  | 0
|  | 3.3.14.9 |  | Lavadero
453 |  | 1-01-003/11-200 | Excavación en cualquier clase de terreno en canal, pozos y cimientos, incluye carga y acarreo a lugar de empleo o banco de desperdicio, por unidad de obra terminada. |  |  |  |  | m3 | 51 |  |  | 0
454 |  | 1-03-006/20_010 | LAVADERO TIPO B-100 DE 101 X 90 CM, INCLUYE CIMIENTO DE 1.2 M DE ANCHO Y 0.15 M DE ESPESOR CON MALLA ELECTROSOLDADA TIPO 6x6-10/10, DADOS DE ANCLAJE DE 0.5 M DE PROFUNDIDAD, 0.3 M DE LARGO Y 1.2 M DE ANCHO CON MALLA ELECTROSOLDADA TIPO 6x6-10/10 , POR UNIDAD DE OBRA TERMINADA. |  |  |  |  | m | 26.681 |  |  | 0
455 |  | 1-02-003/04_0010 | Concreto hidráulico normal de f'c= 250 kg/cm2 en losas de cimentación, se deberán de considerar los aspectos de la Norma N-CTR-CAR-1-02-003/04 y sus referencias, por unidad de obra terminada. |  |  |  |  | m³ | 11.49 |  |  | 0
456 |  | 1-01-012/11_130 | Malla electrosoldada tipo 6x6-10/10, por unidad de obra terminada. |  |  |  |  | m² | 76.592 |  |  | 0
|  | 3.3.14.10 |  | Zampeados
457 |  | 1-02-002/00_011 | Zampeados de mampostería de segunda clase en canales de zona de jales junteados con mortero de cemento-arena 1:5, a cualquier altura , incluye: material, mano de obra, herramienta, acarreo de materiales y todo lo necesario para su correcta colocación, se deberán de considerar los aspectos de la Norma N-CTR-CAR-1-02-002/00 y sus referencias, por unidad de obra terminada. |  |  |  |  | m³ | 38.7 |  |  | 0
|  | 3.3.15 |  | 15.- 117+255.117
|  | 3.3.15.1 |  | Pozo 1
458 |  | 1-01-003/11-200 | Excavación en cualquier clase de terreno en canal, pozos y cimientos, incluye carga y acarreo a lugar de empleo o banco de desperdicio, por unidad de obra terminada. |  |  |  |  | m3 | 30.283 |  |  | 0
459 |  | 1-02-003/04_Cuerpos | Concreto hidráulico premezclado de f´c=250 kg/cm2, Incluye aditivos y vibrado. Así como cimbra y contracimbra; curado y todo el equipo necesario para su construcción, se deberán de considerar los aspectos de la Norma N-CTR-CAR-1-02-003/04 y sus referencias, por unidad de obra terminada. En cuerpos y muros de estribos 1 y 6 |  |  |  |  | m³ | 6.961 |  |  | 0
460 |  | 1-02-003/04_0010 | Concreto hidráulico normal de f'c= 250 kg/cm2 en losas de cimentación, se deberán de considerar los aspectos de la Norma N-CTR-CAR-1-02-003/04 y sus referencias, por unidad de obra terminada. |  |  |  |  | m³ | 1.054 |  |  | 0
461 |  | 1-01-009/11_010 | Construcción de terraplenes utilizando materiales compactables, en el cuerpo del terraplén compactado al 90 % conforme lo indicado en el proyecto, se deberán de considerar los aspectos de la Norma N-CTR-CAR-1-01-009/16 y sus referencias, por unidad de obra terminada. (No Incluye carga mecánica ni acarreo). |  |  |  |  | m³ | 15 |  |  | 0
462 |  | 1-02-003/17_muro est | Concreto hidráulico normal de f'c= 100 kg/cm2 en plantillas de cimientos o encepados, se deberán de considerar los aspectos de la Norma N-CTR-CAR-1-02-003/04 y sus referencias, por unidad de obra terminada. En Muros de Estribos 1 y 2. |  |  |  |  | m³ | 0.527 |  |  | 0
463 |  | 1-02-004/02_0100 | Acero para concreto hidráulico con límite elástico igual o mayor de fy= 4200 kg/cm², incluye: cortado, doblado, limpieza, desperdicios, separadores, alambre para amarrar y dispositivos para garantizar su posición según detalles de proyecto, se deberán de considerar los aspectos de la Norma N-CTR-CAR-1-02-004/02 y sus referencias, por unidad de obra terminada. |  |  |  |  | KG | 781.596 |  |  | 0
|  | 3.3.15.2 |  | Pozo 2
464 |  | 1-02-003/17_muro est | Concreto hidráulico normal de f'c= 100 kg/cm2 en plantillas de cimientos o encepados, se deberán de considerar los aspectos de la Norma N-CTR-CAR-1-02-003/04 y sus referencias, por unidad de obra terminada. En Muros de Estribos 1 y 2. |  |  |  |  | m³ | 0.638 |  |  | 0
465 |  | 1-02-003/04_Cuerpos | Concreto hidráulico premezclado de f´c=250 kg/cm2, Incluye aditivos y vibrado. Así como cimbra y contracimbra; curado y todo el equipo necesario para su construcción, se deberán de considerar los aspectos de la Norma N-CTR-CAR-1-02-003/04 y sus referencias, por unidad de obra terminada. En cuerpos y muros de estribos 1 y 6 |  |  |  |  | m³ | 13.069 |  |  | 0
466 |  | 1-02-003/04_0010 | Concreto hidráulico normal de f'c= 250 kg/cm2 en losas de cimentación, se deberán de considerar los aspectos de la Norma N-CTR-CAR-1-02-003/04 y sus referencias, por unidad de obra terminada. |  |  |  |  | m³ | 1.275 |  |  | 0
467 |  | 1-02-004/02_0100 | Acero para concreto hidráulico con límite elástico igual o mayor de fy= 4200 kg/cm², incluye: cortado, doblado, limpieza, desperdicios, separadores, alambre para amarrar y dispositivos para garantizar su posición según detalles de proyecto, se deberán de considerar los aspectos de la Norma N-CTR-CAR-1-02-004/02 y sus referencias, por unidad de obra terminada. |  |  |  |  | KG | 1276.368 |  |  | 0
|  | 3.3.15.3 |  | Muro salida (2.0 m a cada lado del pozo)
468 |  | 1-02-003/04_Cuerpos | Concreto hidráulico premezclado de f´c=250 kg/cm2, Incluye aditivos y vibrado. Así como cimbra y contracimbra; curado y todo el equipo necesario para su construcción, se deberán de considerar los aspectos de la Norma N-CTR-CAR-1-02-003/04 y sus referencias, por unidad de obra terminada. En cuerpos y muros de estribos 1 y 6 |  |  |  |  | m³ | 3.42 |  |  | 0
469 |  | 1-02-003/04_0010 | Concreto hidráulico normal de f'c= 250 kg/cm2 en losas de cimentación, se deberán de considerar los aspectos de la Norma N-CTR-CAR-1-02-003/04 y sus referencias, por unidad de obra terminada. |  |  |  |  | m³ | 1.8 |  |  | 0
470 |  | 1-02-003/17_muro est | Concreto hidráulico normal de f'c= 100 kg/cm2 en plantillas de cimientos o encepados, se deberán de considerar los aspectos de la Norma N-CTR-CAR-1-02-003/04 y sus referencias, por unidad de obra terminada. En Muros de Estribos 1 y 2. |  |  |  |  | m³ | 1.25 |  |  | 0
471 |  | 1-01-012/11_130 | Malla electrosoldada tipo 6x6-10/10, por unidad de obra terminada. |  |  |  |  | m² | 25.3 |  |  | 0
|  | 3.3.15.4 |  | Conductos
472 |  | 1-01-003/11-200 | Excavación en cualquier clase de terreno en canal, pozos y cimientos, incluye carga y acarreo a lugar de empleo o banco de desperdicio, por unidad de obra terminada. |  |  |  |  | m3 | 679 |  |  | 0
473 |  | 1-04-002/11_020 | Subbase hidráulica, con materiales pétreos procedentes de bancos que elija el contratista incluyendo acarreos, compactada al 100 % conforme lo indicado en el proyecto, se deberán de considerar los aspectos de la Norma N-CTR-CAR-1-04-002/11 y sus referencias, por unidad de obra terminada. (Incluye: Carga mecánica + Acarreo 1er kilómetro + 1 kilómetro subsecuente). |  |  |  |  | m³ | 26.536 |  |  | 0
474 |  | 1-03-014/09_010 | Tubería corrugada para alcantarillado de polietileno PEAD ADS de 60'' (152 cm) de diámetro, Incluye: suministro de materiales, instalación, mano de obra, equipo y herramienta, se deberán de considerar los aspectos de la Norma N-CTR-CAR-1-03-014/09 y sus referencias, por unidad de obra terminada. |  |  |  |  | m | 36.716 |  |  | 0
475 |  | 1-01-009/11_010 | Construcción de terraplenes utilizando materiales compactables, en el cuerpo del terraplén compactado al 90 % conforme lo indicado en el proyecto, se deberán de considerar los aspectos de la Norma N-CTR-CAR-1-01-009/16 y sus referencias, por unidad de obra terminada. (No Incluye carga mecánica ni acarreo). |  |  |  |  | m³ | 455.515 |  |  | 0
|  | 3.3.15.5 |  | Lavadero
476 |  | 1-01-003/11-200 | Excavación en cualquier clase de terreno en canal, pozos y cimientos, incluye carga y acarreo a lugar de empleo o banco de desperdicio, por unidad de obra terminada. |  |  |  |  | m3 | 9 |  |  | 0
477 |  | 1-03-006/20_010 | LAVADERO TIPO B-100 DE 101 X 90 CM, INCLUYE CIMIENTO DE 1.2 M DE ANCHO Y 0.15 M DE ESPESOR CON MALLA ELECTROSOLDADA TIPO 6x6-10/10, DADOS DE ANCLAJE DE 0.5 M DE PROFUNDIDAD, 0.3 M DE LARGO Y 1.2 M DE ANCHO CON MALLA ELECTROSOLDADA TIPO 6x6-10/10 , POR UNIDAD DE OBRA TERMINADA. |  |  |  |  | m | 23.095 |  |  | 0
478 |  | 1-02-003/04_0010 | Concreto hidráulico normal de f'c= 250 kg/cm2 en losas de cimentación, se deberán de considerar los aspectos de la Norma N-CTR-CAR-1-02-003/04 y sus referencias, por unidad de obra terminada. |  |  |  |  | m³ | 0.87 |  |  | 0
479 |  | 1-01-012/11_130 | Malla electrosoldada tipo 6x6-10/10, por unidad de obra terminada. |  |  |  |  | m² | 5.799 |  |  | 0
|  | 3.3.16 |  | 16.- 117+640.00
|  | 3.3.16.1 |  | Boquilla entrada
480 |  | 1-02-003/17_muro est | Concreto hidráulico normal de f'c= 100 kg/cm2 en plantillas de cimientos o encepados, se deberán de considerar los aspectos de la Norma N-CTR-CAR-1-02-003/04 y sus referencias, por unidad de obra terminada. En Muros de Estribos 1 y 2. |  |  |  |  | m³ | 2.272 |  |  | 0
481 |  | 1-02-003/04_Cuerpos | Concreto hidráulico premezclado de f´c=250 kg/cm2, Incluye aditivos y vibrado. Así como cimbra y contracimbra; curado y todo el equipo necesario para su construcción, se deberán de considerar los aspectos de la Norma N-CTR-CAR-1-02-003/04 y sus referencias, por unidad de obra terminada. En cuerpos y muros de estribos 1 y 6 |  |  |  |  | m³ | 40.073 |  |  | 0
482 |  | 1-01-012/11_130 | Malla electrosoldada tipo 6x6-10/10, por unidad de obra terminada. |  |  |  |  | m² | 22.717 |  |  | 0
483 |  | 1-02-005/01_0100 | Suministro, habilitado y colocación de acero estructural A-36, incluye: desperdicios, mermas, limpieza, protección contra el fuego, primario anticorrosivo, pintura s.m.a., pernos, tuercas y accesorios necesarios para su correcta ejecución por unidad de obra termnada |  |  |  |  | KG | 2054.142 |  |  | 0
|  | 3.3.16.2 |  | Boquilla salida
484 |  | 1-02-003/17_muro est | Concreto hidráulico normal de f'c= 100 kg/cm2 en plantillas de cimientos o encepados, se deberán de considerar los aspectos de la Norma N-CTR-CAR-1-02-003/04 y sus referencias, por unidad de obra terminada. En Muros de Estribos 1 y 2. |  |  |  |  | m³ | 1.599 |  |  | 0
485 |  | 1-02-003/04_Cuerpos | Concreto hidráulico premezclado de f´c=250 kg/cm2, Incluye aditivos y vibrado. Así como cimbra y contracimbra; curado y todo el equipo necesario para su construcción, se deberán de considerar los aspectos de la Norma N-CTR-CAR-1-02-003/04 y sus referencias, por unidad de obra terminada. En cuerpos y muros de estribos 1 y 6 |  |  |  |  | m³ | 42.158 |  |  | 0
486 |  | 1-01-012/11_130 | Malla electrosoldada tipo 6x6-10/10, por unidad de obra terminada. |  |  |  |  | m² | 15.979 |  |  | 0
487 |  | 1-02-005/01_0100 | Suministro, habilitado y colocación de acero estructural A-36, incluye: desperdicios, mermas, limpieza, protección contra el fuego, primario anticorrosivo, pintura s.m.a., pernos, tuercas y accesorios necesarios para su correcta ejecución por unidad de obra termnada |  |  |  |  | KG | 2161.019 |  |  | 0
|  | 3.3.16.3 |  | Conductos
488 |  | 1-01-003/11-200 | Excavación en cualquier clase de terreno en canal, pozos y cimientos, incluye carga y acarreo a lugar de empleo o banco de desperdicio, por unidad de obra terminada. |  |  |  |  | m3 | 915 |  |  | 0
489 |  | 1-04-002/11_020 | Subbase hidráulica, con materiales pétreos procedentes de bancos que elija el contratista incluyendo acarreos, compactada al 100 % conforme lo indicado en el proyecto, se deberán de considerar los aspectos de la Norma N-CTR-CAR-1-04-002/11 y sus referencias, por unidad de obra terminada. (Incluye: Carga mecánica + Acarreo 1er kilómetro + 1 kilómetro subsecuente). |  |  |  |  | m³ | 182.424 |  |  | 0
490 |  | 1-03-001/00_025 | Alcantarilla tubular de acero corrugado de 3.05 m de diámtro, calibre 5/16 |  |  |  |  | m | 74.398 |  |  | 0
491 |  | 1-01-009/11_010 | Construcción de terraplenes utilizando materiales compactables, en el cuerpo del terraplén compactado al 90 % conforme lo indicado en el proyecto, se deberán de considerar los aspectos de la Norma N-CTR-CAR-1-01-009/16 y sus referencias, por unidad de obra terminada. (No Incluye carga mecánica ni acarreo). |  |  |  |  | m³ | 492.936 |  |  | 0
|  | 3.3.16.4 |  | Zampeados
492 |  | 1-02-002/00_011 | Zampeados de mampostería de segunda clase en canales de zona de jales junteados con mortero de cemento-arena 1:5, a cualquier altura , incluye: material, mano de obra, herramienta, acarreo de materiales y todo lo necesario para su correcta colocación, se deberán de considerar los aspectos de la Norma N-CTR-CAR-1-02-002/00 y sus referencias, por unidad de obra terminada. |  |  |  |  | m³ | 15 |  |  | 0
|  | 3.3.16.5 |  | Presa
493 |  | 1-01-003/11-200 | Excavación en cualquier clase de terreno en canal, pozos y cimientos, incluye carga y acarreo a lugar de empleo o banco de desperdicio, por unidad de obra terminada. |  |  |  |  | m3 | 28 |  |  | 0
494 |  | 1-02-003/04_Cuerpos | Concreto hidráulico premezclado de f´c=250 kg/cm2, Incluye aditivos y vibrado. Así como cimbra y contracimbra; curado y todo el equipo necesario para su construcción, se deberán de considerar los aspectos de la Norma N-CTR-CAR-1-02-003/04 y sus referencias, por unidad de obra terminada. En cuerpos y muros de estribos 1 y 6 |  |  |  |  | m³ | 16 |  |  | 0
495 |  | 1-01-012/11_130 | Malla electrosoldada tipo 6x6-10/10, por unidad de obra terminada. |  |  |  |  | m² | 37 |  |  | 0
|  | 3.3.17 |  | 17.- 117+920.982
|  | 3.3.17.1 |  | Conductos
496 |  | 1-01-003/11-200 | Excavación en cualquier clase de terreno en canal, pozos y cimientos, incluye carga y acarreo a lugar de empleo o banco de desperdicio, por unidad de obra terminada. |  |  |  |  | m3 | 1380 |  |  | 0
497 |  | 1-04-002/11_020 | Subbase hidráulica, con materiales pétreos procedentes de bancos que elija el contratista incluyendo acarreos, compactada al 100 % conforme lo indicado en el proyecto, se deberán de considerar los aspectos de la Norma N-CTR-CAR-1-04-002/11 y sus referencias, por unidad de obra terminada. (Incluye: Carga mecánica + Acarreo 1er kilómetro + 1 kilómetro subsecuente). |  |  |  |  | m³ | 237.746 |  |  | 0
498 |  | 1-03-001/00_025 | Alcantarilla tubular de acero corrugado de 3.05 m de diámtro, calibre 5/16 |  |  |  |  | m | 119.738 |  |  | 0
499 |  | 1-01-009/11_010 | Construcción de terraplenes utilizando materiales compactables, en el cuerpo del terraplén compactado al 90 % conforme lo indicado en el proyecto, se deberán de considerar los aspectos de la Norma N-CTR-CAR-1-01-009/16 y sus referencias, por unidad de obra terminada. (No Incluye carga mecánica ni acarreo). |  |  |  |  | m³ | 805.583 |  |  | 0
|  | 3.3.17.2 |  | Boquilla entrada
500 |  | 1-02-003/17_muro est | Concreto hidráulico normal de f'c= 100 kg/cm2 en plantillas de cimientos o encepados, se deberán de considerar los aspectos de la Norma N-CTR-CAR-1-02-003/04 y sus referencias, por unidad de obra terminada. En Muros de Estribos 1 y 2. |  |  |  |  | m³ | 2.272 |  |  | 0
501 |  | 1-02-003/04_Cuerpos | Concreto hidráulico premezclado de f´c=250 kg/cm2, Incluye aditivos y vibrado. Así como cimbra y contracimbra; curado y todo el equipo necesario para su construcción, se deberán de considerar los aspectos de la Norma N-CTR-CAR-1-02-003/04 y sus referencias, por unidad de obra terminada. En cuerpos y muros de estribos 1 y 6 |  |  |  |  | m³ | 40.073 |  |  | 0
502 |  | 1-01-012/11_130 | Malla electrosoldada tipo 6x6-10/10, por unidad de obra terminada. |  |  |  |  | m² | 22.717 |  |  | 0
503 |  | 1-02-005/01_0100 | Suministro, habilitado y colocación de acero estructural A-36, incluye: desperdicios, mermas, limpieza, protección contra el fuego, primario anticorrosivo, pintura s.m.a., pernos, tuercas y accesorios necesarios para su correcta ejecución por unidad de obra termnada |  |  |  |  | KG | 2054.142 |  |  | 0
|  | 3.3.17.3 |  | Boquilla salida
504 |  | 1-02-003/17_muro est | Concreto hidráulico normal de f'c= 100 kg/cm2 en plantillas de cimientos o encepados, se deberán de considerar los aspectos de la Norma N-CTR-CAR-1-02-003/04 y sus referencias, por unidad de obra terminada. En Muros de Estribos 1 y 2. |  |  |  |  | m³ | 1.599 |  |  | 0
505 |  | 1-02-003/04_Cuerpos | Concreto hidráulico premezclado de f´c=250 kg/cm2, Incluye aditivos y vibrado. Así como cimbra y contracimbra; curado y todo el equipo necesario para su construcción, se deberán de considerar los aspectos de la Norma N-CTR-CAR-1-02-003/04 y sus referencias, por unidad de obra terminada. En cuerpos y muros de estribos 1 y 6 |  |  |  |  | m³ | 42.158 |  |  | 0
506 |  | 1-01-012/11_130 | Malla electrosoldada tipo 6x6-10/10, por unidad de obra terminada. |  |  |  |  | m² | 15.979 |  |  | 0
507 |  | 1-02-005/01_0100 | Suministro, habilitado y colocación de acero estructural A-36, incluye: desperdicios, mermas, limpieza, protección contra el fuego, primario anticorrosivo, pintura s.m.a., pernos, tuercas y accesorios necesarios para su correcta ejecución por unidad de obra termnada |  |  |  |  | KG | 2161.019 |  |  | 0
|  | 3.3.17.4 |  | Zampeados
508 |  | 1-02-002/00_011 | Zampeados de mampostería de segunda clase en canales de zona de jales junteados con mortero de cemento-arena 1:5, a cualquier altura , incluye: material, mano de obra, herramienta, acarreo de materiales y todo lo necesario para su correcta colocación, se deberán de considerar los aspectos de la Norma N-CTR-CAR-1-02-002/00 y sus referencias, por unidad de obra terminada. |  |  |  |  | m³ | 15 |  |  | 0
|  | 3.3.18 |  | 18.- 118+260.00
|  | 3.3.18.1 |  | Conductos
509 |  | 1-01-003/11-200 | Excavación en cualquier clase de terreno en canal, pozos y cimientos, incluye carga y acarreo a lugar de empleo o banco de desperdicio, por unidad de obra terminada. |  |  |  |  | m3 | 559 |  |  | 0
510 |  | 1-04-002/11_020 | Subbase hidráulica, con materiales pétreos procedentes de bancos que elija el contratista incluyendo acarreos, compactada al 100 % conforme lo indicado en el proyecto, se deberán de considerar los aspectos de la Norma N-CTR-CAR-1-04-002/11 y sus referencias, por unidad de obra terminada. (Incluye: Carga mecánica + Acarreo 1er kilómetro + 1 kilómetro subsecuente). |  |  |  |  | m³ | 130.72 |  |  | 0
511 |  | 1-03-001/00_020 | Alcantarilla tubular de acero corrugado de 3.50 m de diámtro, calibre 8 |  |  |  |  | m | 59.243 |  |  | 0
512 |  | 1-01-009/11_010 | Construcción de terraplenes utilizando materiales compactables, en el cuerpo del terraplén compactado al 90 % conforme lo indicado en el proyecto, se deberán de considerar los aspectos de la Norma N-CTR-CAR-1-01-009/16 y sus referencias, por unidad de obra terminada. (No Incluye carga mecánica ni acarreo). |  |  |  |  | m³ | 27.333 |  |  | 0
|  | 3.3.18.2 |  | Boquilla entrada
513 |  | 1-02-003/17_muro est | Concreto hidráulico normal de f'c= 100 kg/cm2 en plantillas de cimientos o encepados, se deberán de considerar los aspectos de la Norma N-CTR-CAR-1-02-003/04 y sus referencias, por unidad de obra terminada. En Muros de Estribos 1 y 2. |  |  |  |  | m³ | 2.272 |  |  | 0
514 |  | 1-02-003/04_Cuerpos | Concreto hidráulico premezclado de f´c=250 kg/cm2, Incluye aditivos y vibrado. Así como cimbra y contracimbra; curado y todo el equipo necesario para su construcción, se deberán de considerar los aspectos de la Norma N-CTR-CAR-1-02-003/04 y sus referencias, por unidad de obra terminada. En cuerpos y muros de estribos 1 y 6 |  |  |  |  | m³ | 40.073 |  |  | 0
515 |  | 1-01-012/11_130 | Malla electrosoldada tipo 6x6-10/10, por unidad de obra terminada. |  |  |  |  | m² | 22.717 |  |  | 0
516 |  | 1-02-005/01_0100 | Suministro, habilitado y colocación de acero estructural A-36, incluye: desperdicios, mermas, limpieza, protección contra el fuego, primario anticorrosivo, pintura s.m.a., pernos, tuercas y accesorios necesarios para su correcta ejecución por unidad de obra termnada |  |  |  |  | KG | 2054.142 |  |  | 0
|  | 3.3.18.3 |  | Boquilla salida
517 |  | 1-02-003/17_muro est | Concreto hidráulico normal de f'c= 100 kg/cm2 en plantillas de cimientos o encepados, se deberán de considerar los aspectos de la Norma N-CTR-CAR-1-02-003/04 y sus referencias, por unidad de obra terminada. En Muros de Estribos 1 y 2. |  |  |  |  | m³ | 1.599 |  |  | 0
518 |  | 1-02-003/04_Cuerpos | Concreto hidráulico premezclado de f´c=250 kg/cm2, Incluye aditivos y vibrado. Así como cimbra y contracimbra; curado y todo el equipo necesario para su construcción, se deberán de considerar los aspectos de la Norma N-CTR-CAR-1-02-003/04 y sus referencias, por unidad de obra terminada. En cuerpos y muros de estribos 1 y 6 |  |  |  |  | m³ | 42.158 |  |  | 0
519 |  | 1-01-012/11_130 | Malla electrosoldada tipo 6x6-10/10, por unidad de obra terminada. |  |  |  |  | m² | 15.979 |  |  | 0
520 |  | 1-02-005/01_0100 | Suministro, habilitado y colocación de acero estructural A-36, incluye: desperdicios, mermas, limpieza, protección contra el fuego, primario anticorrosivo, pintura s.m.a., pernos, tuercas y accesorios necesarios para su correcta ejecución por unidad de obra termnada |  |  |  |  | KG | 2161.019 |  |  | 0
|  | 3.3.18.4 |  | Zampeados
521 |  | 1-02-002/00_011 | Zampeados de mampostería de segunda clase en canales de zona de jales junteados con mortero de cemento-arena 1:5, a cualquier altura , incluye: material, mano de obra, herramienta, acarreo de materiales y todo lo necesario para su correcta colocación, se deberán de considerar los aspectos de la Norma N-CTR-CAR-1-02-002/00 y sus referencias, por unidad de obra terminada. |  |  |  |  | m³ | 26.989 |  |  | 0
|  | 3.3.19 |  | 19.- 118+376.592
|  | 3.3.19.1 |  | Conductos
522 |  | 1-01-003/11-200 | Excavación en cualquier clase de terreno en canal, pozos y cimientos, incluye carga y acarreo a lugar de empleo o banco de desperdicio, por unidad de obra terminada. |  |  |  |  | m3 | 187 |  |  | 0
523 |  | 1-04-002/11_020 | Subbase hidráulica, con materiales pétreos procedentes de bancos que elija el contratista incluyendo acarreos, compactada al 100 % conforme lo indicado en el proyecto, se deberán de considerar los aspectos de la Norma N-CTR-CAR-1-04-002/11 y sus referencias, por unidad de obra terminada. (Incluye: Carga mecánica + Acarreo 1er kilómetro + 1 kilómetro subsecuente). |  |  |  |  | m³ | 178.996 |  |  | 0
524 |  | 1-03-001/00_020 | Alcantarilla tubular de acero corrugado de 3.50 m de diámtro, calibre 8 |  |  |  |  | m | 65.17 |  |  | 0
525 |  | 1-01-009/11_010 | Construcción de terraplenes utilizando materiales compactables, en el cuerpo del terraplén compactado al 90 % conforme lo indicado en el proyecto, se deberán de considerar los aspectos de la Norma N-CTR-CAR-1-01-009/16 y sus referencias, por unidad de obra terminada. (No Incluye carga mecánica ni acarreo). |  |  |  |  | m³ | -219.147 |  |  | 0
|  | 3.3.19.2 |  | Boquilla entrada
526 |  | 1-02-003/17_muro est | Concreto hidráulico normal de f'c= 100 kg/cm2 en plantillas de cimientos o encepados, se deberán de considerar los aspectos de la Norma N-CTR-CAR-1-02-003/04 y sus referencias, por unidad de obra terminada. En Muros de Estribos 1 y 2. |  |  |  |  | m³ | 2.272 |  |  | 0
527 |  | 1-02-003/04_Cuerpos | Concreto hidráulico premezclado de f´c=250 kg/cm2, Incluye aditivos y vibrado. Así como cimbra y contracimbra; curado y todo el equipo necesario para su construcción, se deberán de considerar los aspectos de la Norma N-CTR-CAR-1-02-003/04 y sus referencias, por unidad de obra terminada. En cuerpos y muros de estribos 1 y 6 |  |  |  |  | m³ | 40.073 |  |  | 0
528 |  | 1-01-012/11_130 | Malla electrosoldada tipo 6x6-10/10, por unidad de obra terminada. |  |  |  |  | m² | 22.717 |  |  | 0
529 |  | 1-02-005/01_0100 | Suministro, habilitado y colocación de acero estructural A-36, incluye: desperdicios, mermas, limpieza, protección contra el fuego, primario anticorrosivo, pintura s.m.a., pernos, tuercas y accesorios necesarios para su correcta ejecución por unidad de obra termnada |  |  |  |  | KG | 2054.142 |  |  | 0
|  | 3.3.19.3 |  | Boquilla salida
530 |  | 1-02-003/17_muro est | Concreto hidráulico normal de f'c= 100 kg/cm2 en plantillas de cimientos o encepados, se deberán de considerar los aspectos de la Norma N-CTR-CAR-1-02-003/04 y sus referencias, por unidad de obra terminada. En Muros de Estribos 1 y 2. |  |  |  |  | m³ | 1.599 |  |  | 0
531 |  | 1-02-003/04_Cuerpos | Concreto hidráulico premezclado de f´c=250 kg/cm2, Incluye aditivos y vibrado. Así como cimbra y contracimbra; curado y todo el equipo necesario para su construcción, se deberán de considerar los aspectos de la Norma N-CTR-CAR-1-02-003/04 y sus referencias, por unidad de obra terminada. En cuerpos y muros de estribos 1 y 6 |  |  |  |  | m³ | 42.158 |  |  | 0
532 |  | 1-01-012/11_130 | Malla electrosoldada tipo 6x6-10/10, por unidad de obra terminada. |  |  |  |  | m² | 15.979 |  |  | 0
533 |  | 1-02-005/01_0100 | Suministro, habilitado y colocación de acero estructural A-36, incluye: desperdicios, mermas, limpieza, protección contra el fuego, primario anticorrosivo, pintura s.m.a., pernos, tuercas y accesorios necesarios para su correcta ejecución por unidad de obra termnada |  |  |  |  | KG | 2161.019 |  |  | 0
|  | 3.3.19.4 |  | Zampeados
534 |  | 1-02-002/00_011 | Zampeados de mampostería de segunda clase en canales de zona de jales junteados con mortero de cemento-arena 1:5, a cualquier altura , incluye: material, mano de obra, herramienta, acarreo de materiales y todo lo necesario para su correcta colocación, se deberán de considerar los aspectos de la Norma N-CTR-CAR-1-02-002/00 y sus referencias, por unidad de obra terminada. |  |  |  |  | m³ | 15 |  |  | 0
|  | 3.3.20 |  | 20.- 118+582.95
|  | 3.3.20.1 |  | Conductos
535 |  | 1-01-003/11-200 | Excavación en cualquier clase de terreno en canal, pozos y cimientos, incluye carga y acarreo a lugar de empleo o banco de desperdicio, por unidad de obra terminada. |  |  |  |  | m3 | 871 |  |  | 0
536 |  | 1-04-002/11_020 | Subbase hidráulica, con materiales pétreos procedentes de bancos que elija el contratista incluyendo acarreos, compactada al 100 % conforme lo indicado en el proyecto, se deberán de considerar los aspectos de la Norma N-CTR-CAR-1-04-002/11 y sus referencias, por unidad de obra terminada. (Incluye: Carga mecánica + Acarreo 1er kilómetro + 1 kilómetro subsecuente). |  |  |  |  | m³ | 122.521 |  |  | 0
537 |  | 1-03-014/09_010 | Tubería corrugada para alcantarillado de polietileno PEAD ADS de 60'' (152 cm) de diámetro, Incluye: suministro de materiales, instalación, mano de obra, equipo y herramienta, se deberán de considerar los aspectos de la Norma N-CTR-CAR-1-03-014/09 y sus referencias, por unidad de obra terminada. |  |  |  |  | m | 162.71 |  |  | 0
538 |  | 1-01-009/11_010 | Construcción de terraplenes utilizando materiales compactables, en el cuerpo del terraplén compactado al 90 % conforme lo indicado en el proyecto, se deberán de considerar los aspectos de la Norma N-CTR-CAR-1-01-009/16 y sus referencias, por unidad de obra terminada. (No Incluye carga mecánica ni acarreo). |  |  |  |  | m³ | 428.646 |  |  | 0
|  | 3.3.20.2 |  | Boquilla entrada
539 |  | 1-02-003/17_muro est | Concreto hidráulico normal de f'c= 100 kg/cm2 en plantillas de cimientos o encepados, se deberán de considerar los aspectos de la Norma N-CTR-CAR-1-02-003/04 y sus referencias, por unidad de obra terminada. En Muros de Estribos 1 y 2. |  |  |  |  | m³ | 2.272 |  |  | 0
540 |  | 1-02-003/04_Cuerpos | Concreto hidráulico premezclado de f´c=250 kg/cm2, Incluye aditivos y vibrado. Así como cimbra y contracimbra; curado y todo el equipo necesario para su construcción, se deberán de considerar los aspectos de la Norma N-CTR-CAR-1-02-003/04 y sus referencias, por unidad de obra terminada. En cuerpos y muros de estribos 1 y 6 |  |  |  |  | m³ | 40.073 |  |  | 0
541 |  | 1-01-012/11_130 | Malla electrosoldada tipo 6x6-10/10, por unidad de obra terminada. |  |  |  |  | m² | 22.717 |  |  | 0
542 |  | 1-02-005/01_0100 | Suministro, habilitado y colocación de acero estructural A-36, incluye: desperdicios, mermas, limpieza, protección contra el fuego, primario anticorrosivo, pintura s.m.a., pernos, tuercas y accesorios necesarios para su correcta ejecución por unidad de obra termnada |  |  |  |  | KG | 2054.142 |  |  | 0
|  | 3.3.20.3 |  | Boquilla salida
543 |  | 1-02-003/17_muro est | Concreto hidráulico normal de f'c= 100 kg/cm2 en plantillas de cimientos o encepados, se deberán de considerar los aspectos de la Norma N-CTR-CAR-1-02-003/04 y sus referencias, por unidad de obra terminada. En Muros de Estribos 1 y 2. |  |  |  |  | m³ | 1.599 |  |  | 0
544 |  | 1-02-003/04_Cuerpos | Concreto hidráulico premezclado de f´c=250 kg/cm2, Incluye aditivos y vibrado. Así como cimbra y contracimbra; curado y todo el equipo necesario para su construcción, se deberán de considerar los aspectos de la Norma N-CTR-CAR-1-02-003/04 y sus referencias, por unidad de obra terminada. En cuerpos y muros de estribos 1 y 6 |  |  |  |  | m³ | 42.158 |  |  | 0
545 |  | 1-01-012/11_130 | Malla electrosoldada tipo 6x6-10/10, por unidad de obra terminada. |  |  |  |  | m² | 15.979 |  |  | 0
546 |  | 1-02-005/01_0100 | Suministro, habilitado y colocación de acero estructural A-36, incluye: desperdicios, mermas, limpieza, protección contra el fuego, primario anticorrosivo, pintura s.m.a., pernos, tuercas y accesorios necesarios para su correcta ejecución por unidad de obra termnada |  |  |  |  | KG | 2161.019 |  |  | 0
|  | 3.3.20.4 |  | Presa
547 |  | 1-01-003/11-200 | Excavación en cualquier clase de terreno en canal, pozos y cimientos, incluye carga y acarreo a lugar de empleo o banco de desperdicio, por unidad de obra terminada. |  |  |  |  | m3 | 28 |  |  | 0
548 |  | 1-02-003/04_Cuerpos | Concreto hidráulico premezclado de f´c=250 kg/cm2, Incluye aditivos y vibrado. Así como cimbra y contracimbra; curado y todo el equipo necesario para su construcción, se deberán de considerar los aspectos de la Norma N-CTR-CAR-1-02-003/04 y sus referencias, por unidad de obra terminada. En cuerpos y muros de estribos 1 y 6 |  |  |  |  | m³ | 16 |  |  | 0
549 |  | 1-01-012/11_130 | Malla electrosoldada tipo 6x6-10/10, por unidad de obra terminada. |  |  |  |  | m² | 37 |  |  | 0
|  | 3.3.20.5 |  | Zampeados
550 |  | 1-02-002/00_011 | Zampeados de mampostería de segunda clase en canales de zona de jales junteados con mortero de cemento-arena 1:5, a cualquier altura , incluye: material, mano de obra, herramienta, acarreo de materiales y todo lo necesario para su correcta colocación, se deberán de considerar los aspectos de la Norma N-CTR-CAR-1-02-002/00 y sus referencias, por unidad de obra terminada. |  |  |  |  | m³ | 15 |  |  | 0
|  | 3.3.21 |  | 21.- 119+143.00 Complemento al canal
|  | 3.3.21.1 |  | Conductos
551 |  | 1-01-003/11_001 | Excavación en cualquier clase de terreno en cortes en zona de jales, incluye carga y acarreo a banco de desperdicio, por unidad de obra terminada. |  |  |  |  | m3 | 879 |  |  | 0
552 |  | 1-04-002/11_020 | Subbase hidráulica, con materiales pétreos procedentes de bancos que elija el contratista incluyendo acarreos, compactada al 100 % conforme lo indicado en el proyecto, se deberán de considerar los aspectos de la Norma N-CTR-CAR-1-04-002/11 y sus referencias, por unidad de obra terminada. (Incluye: Carga mecánica + Acarreo 1er kilómetro + 1 kilómetro subsecuente). |  |  |  |  | m³ | 22.993 |  |  | 0
553 |  | 1-03-014/09_010 | Tubería corrugada para alcantarillado de polietileno PEAD ADS de 60'' (152 cm) de diámetro, Incluye: suministro de materiales, instalación, mano de obra, equipo y herramienta, se deberán de considerar los aspectos de la Norma N-CTR-CAR-1-03-014/09 y sus referencias, por unidad de obra terminada. |  |  |  |  | m | 57.626 |  |  | 0
554 |  | 1-01-009/11_010 | Construcción de terraplenes utilizando materiales compactables, en el cuerpo del terraplén compactado al 90 % conforme lo indicado en el proyecto, se deberán de considerar los aspectos de la Norma N-CTR-CAR-1-01-009/16 y sus referencias, por unidad de obra terminada. (No Incluye carga mecánica ni acarreo). |  |  |  |  | m³ | 728.322 |  |  | 0
|  | 3.3.21.2 |  | Boquilla entrada
555 |  | 1-02-003/04_Cuerpos | Concreto hidráulico premezclado de f´c=250 kg/cm2, Incluye aditivos y vibrado. Así como cimbra y contracimbra; curado y todo el equipo necesario para su construcción, se deberán de considerar los aspectos de la Norma N-CTR-CAR-1-02-003/04 y sus referencias, por unidad de obra terminada. En cuerpos y muros de estribos 1 y 6 |  |  |  |  | m³ | 37.965 |  |  | 0
556 |  | 1-01-012/11_130 | Malla electrosoldada tipo 6x6-10/10, por unidad de obra terminada. |  |  |  |  | m² | 93.812 |  |  | 0
|  | 3.3.21.3 |  | Boquilla salida
557 |  | 1-02-003/04_Cuerpos | Concreto hidráulico premezclado de f´c=250 kg/cm2, Incluye aditivos y vibrado. Así como cimbra y contracimbra; curado y todo el equipo necesario para su construcción, se deberán de considerar los aspectos de la Norma N-CTR-CAR-1-02-003/04 y sus referencias, por unidad de obra terminada. En cuerpos y muros de estribos 1 y 6 |  |  |  |  | m³ | 17.074 |  |  | 0
558 |  | 1-01-012/11_130 | Malla electrosoldada tipo 6x6-10/10, por unidad de obra terminada. |  |  |  |  | m² | 42.473 |  |  | 0
|  | 3.3.22 |  | 22.- 119+266.009
|  | 3.3.22.1 |  | Conductos
559 |  | 1-01-003/11-200 | Excavación en cualquier clase de terreno en canal, pozos y cimientos, incluye carga y acarreo a lugar de empleo o banco de desperdicio, por unidad de obra terminada. |  |  |  |  | m3 | 475 |  |  | 0
560 |  | 1-04-002/11_020 | Subbase hidráulica, con materiales pétreos procedentes de bancos que elija el contratista incluyendo acarreos, compactada al 100 % conforme lo indicado en el proyecto, se deberán de considerar los aspectos de la Norma N-CTR-CAR-1-04-002/11 y sus referencias, por unidad de obra terminada. (Incluye: Carga mecánica + Acarreo 1er kilómetro + 1 kilómetro subsecuente). |  |  |  |  | m³ | 37.885 |  |  | 0
561 |  | 1-03-014/09_010 | Tubería corrugada para alcantarillado de polietileno PEAD ADS de 60'' (152 cm) de diámetro, Incluye: suministro de materiales, instalación, mano de obra, equipo y herramienta, se deberán de considerar los aspectos de la Norma N-CTR-CAR-1-03-014/09 y sus referencias, por unidad de obra terminada. |  |  |  |  | m | 51.968 |  |  | 0
562 |  | 1-01-009/11_010 | Construcción de terraplenes utilizando materiales compactables, en el cuerpo del terraplén compactado al 90 % conforme lo indicado en el proyecto, se deberán de considerar los aspectos de la Norma N-CTR-CAR-1-01-009/16 y sus referencias, por unidad de obra terminada. (No Incluye carga mecánica ni acarreo). |  |  |  |  | m³ | 173.104 |  |  | 0
|  | 3.3.22.2 |  | Boquilla entrada
563 |  | 1-02-003/17_muro est | Concreto hidráulico normal de f'c= 100 kg/cm2 en plantillas de cimientos o encepados, se deberán de considerar los aspectos de la Norma N-CTR-CAR-1-02-003/04 y sus referencias, por unidad de obra terminada. En Muros de Estribos 1 y 2. |  |  |  |  | m³ | 2.596 |  |  | 0
564 |  | 1-02-003/04_Cuerpos | Concreto hidráulico premezclado de f´c=250 kg/cm2, Incluye aditivos y vibrado. Así como cimbra y contracimbra; curado y todo el equipo necesario para su construcción, se deberán de considerar los aspectos de la Norma N-CTR-CAR-1-02-003/04 y sus referencias, por unidad de obra terminada. En cuerpos y muros de estribos 1 y 6 |  |  |  |  | m³ | 13.655 |  |  | 0
565 |  | 1-01-012/11_130 | Malla electrosoldada tipo 6x6-10/10, por unidad de obra terminada. |  |  |  |  | m² | 55.419 |  |  | 0
|  | 3.3.22.3 |  | Boquilla salida
566 |  | 1-02-003/17_muro est | Concreto hidráulico normal de f'c= 100 kg/cm2 en plantillas de cimientos o encepados, se deberán de considerar los aspectos de la Norma N-CTR-CAR-1-02-003/04 y sus referencias, por unidad de obra terminada. En Muros de Estribos 1 y 2. |  |  |  |  | m³ | 2.687 |  |  | 0
567 |  | 1-02-003/04_Cuerpos | Concreto hidráulico premezclado de f´c=250 kg/cm2, Incluye aditivos y vibrado. Así como cimbra y contracimbra; curado y todo el equipo necesario para su construcción, se deberán de considerar los aspectos de la Norma N-CTR-CAR-1-02-003/04 y sus referencias, por unidad de obra terminada. En cuerpos y muros de estribos 1 y 6 |  |  |  |  | m³ | 15.267 |  |  | 0
568 |  | 1-01-012/11_130 | Malla electrosoldada tipo 6x6-10/10, por unidad de obra terminada. |  |  |  |  | m² | 56.737 |  |  | 0
|  | 3.3.23 |  | 23.- 119+679.00 Complemento al canal
|  | 3.3.23.1 |  | Conductos
569 |  | 1-04-002/11_020 | Subbase hidráulica, con materiales pétreos procedentes de bancos que elija el contratista incluyendo acarreos, compactada al 100 % conforme lo indicado en el proyecto, se deberán de considerar los aspectos de la Norma N-CTR-CAR-1-04-002/11 y sus referencias, por unidad de obra terminada. (Incluye: Carga mecánica + Acarreo 1er kilómetro + 1 kilómetro subsecuente). |  |  |  |  | m³ | 55.229 |  |  | 0
570 |  | 1-03-014/09_010 | Tubería corrugada para alcantarillado de polietileno PEAD ADS de 60'' (152 cm) de diámetro, Incluye: suministro de materiales, instalación, mano de obra, equipo y herramienta, se deberán de considerar los aspectos de la Norma N-CTR-CAR-1-03-014/09 y sus referencias, por unidad de obra terminada. |  |  |  |  | m | 37.88 |  |  | 0
|  | 3.3.23.2 |  | Boquilla entrada
571 |  | 1-02-003/17_muro est | Concreto hidráulico normal de f'c= 100 kg/cm2 en plantillas de cimientos o encepados, se deberán de considerar los aspectos de la Norma N-CTR-CAR-1-02-003/04 y sus referencias, por unidad de obra terminada. En Muros de Estribos 1 y 2. |  |  |  |  | m³ | 2.596 |  |  | 0
572 |  | 1-02-003/04_Cuerpos | Concreto hidráulico premezclado de f´c=250 kg/cm2, Incluye aditivos y vibrado. Así como cimbra y contracimbra; curado y todo el equipo necesario para su construcción, se deberán de considerar los aspectos de la Norma N-CTR-CAR-1-02-003/04 y sus referencias, por unidad de obra terminada. En cuerpos y muros de estribos 1 y 6 |  |  |  |  | m³ | 13.655 |  |  | 0
573 |  | 1-01-012/11_130 | Malla electrosoldada tipo 6x6-10/10, por unidad de obra terminada. |  |  |  |  | m² | 55.419 |  |  | 0
|  | 3.4 |  | CANALES
|  | 3.4.1 |  | Canal 119+143 Izd
574 |  | 1-01-002/11_020 | Despalme de 30 cm de espesor, el material producto del despalme se utilizará para el recubrimiento de taludes de terraplenes, de los pisos, fondos de excavaciones o taludes de los bancos al terminar su explotación, se deberán de considerar los aspectos de la Norma N-CTR-CAR-1-01-002/11 y sus referencias, por unidad de obra terminada. |  |  |  |  | m³ | 3583 |  |  | 0
575 |  | 1-01-003/11_001 | Excavación en cualquier clase de terreno en cortes en zona de jales, incluye carga y acarreo a banco de desperdicio, por unidad de obra terminada. |  |  |  |  | m3 | 30432 |  |  | 0
576 |  | 1-01-009/11_011 | Compactación de la cama de corte al 95 % conforme lo indicado en el proyecto, se deberán de considerar los aspectos de la Norma N-CTR-CAR-1-01-009/16 y sus referencias, por unidad de obra terminada. |  |  |  |  | m² | 304.843 |  |  | 0
577 |  | 1-01-009/11_010 | Construcción de terraplenes utilizando materiales compactables, en el cuerpo del terraplén compactado al 90 % conforme lo indicado en el proyecto, se deberán de considerar los aspectos de la Norma N-CTR-CAR-1-01-009/16 y sus referencias, por unidad de obra terminada. (No Incluye carga mecánica ni acarreo). |  |  |  |  | m³ | 95 |  |  | 0
578 |  | 1-01-012/11_130 | Malla electrosoldada tipo 6x6-10/10, por unidad de obra terminada. |  |  |  |  | m² | 4947.104 |  |  | 0
579 |  | AMTFCO_CH150 | CONCRETO DE F'c=150 KG/CM2, HECHO EN OBRA, T.M.A.= 19 MM, RESISTENCIA NORMAL, BOMBEADO. INCLUYE ADITIVOS Y VIBRADO, ASÍ COMO CIMBRA, CONTRCIMBRA, DESCIMBRA, CURADO Y TODO LO NECESARIO PARA LA CONSTRUCCIÓN. sE DEBERÁN CONSIDERAR LOS ASPECTOS DE LA NORMA N-CTR-CAR-1-02-003/04 Y SUS REFERENCIAS, POR UNIDAD DE OBRA TERMINADA. |  |  |  |  | m³ | 1236.776 |  |  | 0
580 |  | 1-02-002/00_011 | Zampeados de mampostería de segunda clase en canales de zona de jales junteados con mortero de cemento-arena 1:5, a cualquier altura , incluye: material, mano de obra, herramienta, acarreo de materiales y todo lo necesario para su correcta colocación, se deberán de considerar los aspectos de la Norma N-CTR-CAR-1-02-002/00 y sus referencias, por unidad de obra terminada. |  |  |  |  | m³ | 19531.19 |  |  | 0
|  | 3.4.2 |  | Canal 119+015 Der
581 |  | 1-01-002/11_020 | Despalme de 30 cm de espesor, el material producto del despalme se utilizará para el recubrimiento de taludes de terraplenes, de los pisos, fondos de excavaciones o taludes de los bancos al terminar su explotación, se deberán de considerar los aspectos de la Norma N-CTR-CAR-1-01-002/11 y sus referencias, por unidad de obra terminada. |  |  |  |  | m³ | 1504 |  |  | 0
582 |  | 1-01-003/11_001 | Excavación en cualquier clase de terreno en cortes en zona de jales, incluye carga y acarreo a banco de desperdicio, por unidad de obra terminada. |  |  |  |  | m3 | 9359 |  |  | 0
583 |  | 1-01-009/11_011 | Compactación de la cama de corte al 95 % conforme lo indicado en el proyecto, se deberán de considerar los aspectos de la Norma N-CTR-CAR-1-01-009/16 y sus referencias, por unidad de obra terminada. |  |  |  |  | m² | 244.178 |  |  | 0
584 |  | 1-01-009/11_010 | Construcción de terraplenes utilizando materiales compactables, en el cuerpo del terraplén compactado al 90 % conforme lo indicado en el proyecto, se deberán de considerar los aspectos de la Norma N-CTR-CAR-1-01-009/16 y sus referencias, por unidad de obra terminada. (No Incluye carga mecánica ni acarreo). |  |  |  |  | m³ | 354 |  |  | 0
585 |  | 1-01-012/11_130 | Malla electrosoldada tipo 6x6-10/10, por unidad de obra terminada. |  |  |  |  | m² | 2621.748 |  |  | 0
586 |  | AMTFCO_CH150 | CONCRETO DE F'c=150 KG/CM2, HECHO EN OBRA, T.M.A.= 19 MM, RESISTENCIA NORMAL, BOMBEADO. INCLUYE ADITIVOS Y VIBRADO, ASÍ COMO CIMBRA, CONTRCIMBRA, DESCIMBRA, CURADO Y TODO LO NECESARIO PARA LA CONSTRUCCIÓN. sE DEBERÁN CONSIDERAR LOS ASPECTOS DE LA NORMA N-CTR-CAR-1-02-003/04 Y SUS REFERENCIAS, POR UNIDAD DE OBRA TERMINADA. |  |  |  |  | m³ | 655.437 |  |  | 0
587 |  | 1-02-002/00_011 | Zampeados de mampostería de segunda clase en canales de zona de jales junteados con mortero de cemento-arena 1:5, a cualquier altura , incluye: material, mano de obra, herramienta, acarreo de materiales y todo lo necesario para su correcta colocación, se deberán de considerar los aspectos de la Norma N-CTR-CAR-1-02-002/00 y sus referencias, por unidad de obra terminada. |  |  |  |  | m³ | 1390.715 |  |  | 0
|  | 3.4.4 |  | Canal 119+190 Der
588 |  | 1-01-002/11_020 | Despalme de 30 cm de espesor, el material producto del despalme se utilizará para el recubrimiento de taludes de terraplenes, de los pisos, fondos de excavaciones o taludes de los bancos al terminar su explotación, se deberán de considerar los aspectos de la Norma N-CTR-CAR-1-01-002/11 y sus referencias, por unidad de obra terminada. |  |  |  |  | m³ | 1592 |  |  | 0
589 |  | 1-01-003/11_001 | Excavación en cualquier clase de terreno en cortes en zona de jales, incluye carga y acarreo a banco de desperdicio, por unidad de obra terminada. |  |  |  |  | m3 | 7003 |  |  | 0
590 |  | 1-01-009/11_011 | Compactación de la cama de corte al 95 % conforme lo indicado en el proyecto, se deberán de considerar los aspectos de la Norma N-CTR-CAR-1-01-009/16 y sus referencias, por unidad de obra terminada. |  |  |  |  | m² | 220.616 |  |  | 0
591 |  | 1-01-012/11_130 | Malla electrosoldada tipo 6x6-10/10, por unidad de obra terminada. |  |  |  |  | m² | 2168.896 |  |  | 0
592 |  | AMTFCO_CH150 | CONCRETO DE F'c=150 KG/CM2, HECHO EN OBRA, T.M.A.= 19 MM, RESISTENCIA NORMAL, BOMBEADO. INCLUYE ADITIVOS Y VIBRADO, ASÍ COMO CIMBRA, CONTRCIMBRA, DESCIMBRA, CURADO Y TODO LO NECESARIO PARA LA CONSTRUCCIÓN. sE DEBERÁN CONSIDERAR LOS ASPECTOS DE LA NORMA N-CTR-CAR-1-02-003/04 Y SUS REFERENCIAS, POR UNIDAD DE OBRA TERMINADA. |  |  |  |  | m³ | 542.224 |  |  | 0
593 |  | 1-02-002/00_011 | Zampeados de mampostería de segunda clase en canales de zona de jales junteados con mortero de cemento-arena 1:5, a cualquier altura , incluye: material, mano de obra, herramienta, acarreo de materiales y todo lo necesario para su correcta colocación, se deberán de considerar los aspectos de la Norma N-CTR-CAR-1-02-002/00 y sus referencias, por unidad de obra terminada. |  |  |  |  | m³ | 1665.49 |  |  | 0
|  | 3.4.5 |  | Canal 119+190 Izd
594 |  | 1-01-002/11_020 | Despalme de 30 cm de espesor, el material producto del despalme se utilizará para el recubrimiento de taludes de terraplenes, de los pisos, fondos de excavaciones o taludes de los bancos al terminar su explotación, se deberán de considerar los aspectos de la Norma N-CTR-CAR-1-01-002/11 y sus referencias, por unidad de obra terminada. |  |  |  |  | m³ | 1068 |  |  | 0
595 |  | 1-01-003/11_001 | Excavación en cualquier clase de terreno en cortes en zona de jales, incluye carga y acarreo a banco de desperdicio, por unidad de obra terminada. |  |  |  |  | m3 | 2600 |  |  | 0
596 |  | 1-01-009/11_011 | Compactación de la cama de corte al 95 % conforme lo indicado en el proyecto, se deberán de considerar los aspectos de la Norma N-CTR-CAR-1-01-009/16 y sus referencias, por unidad de obra terminada. |  |  |  |  | m² | 249.482 |  |  | 0
597 |  | 1-01-012/11_130 | Malla electrosoldada tipo 6x6-10/10, por unidad de obra terminada. |  |  |  |  | m² | 2439.044 |  |  | 0
598 |  | AMTFCO_CH150 | CONCRETO DE F'c=150 KG/CM2, HECHO EN OBRA, T.M.A.= 19 MM, RESISTENCIA NORMAL, BOMBEADO. INCLUYE ADITIVOS Y VIBRADO, ASÍ COMO CIMBRA, CONTRCIMBRA, DESCIMBRA, CURADO Y TODO LO NECESARIO PARA LA CONSTRUCCIÓN. sE DEBERÁN CONSIDERAR LOS ASPECTOS DE LA NORMA N-CTR-CAR-1-02-003/04 Y SUS REFERENCIAS, POR UNIDAD DE OBRA TERMINADA. |  |  |  |  | m³ | 609.761 |  |  | 0
599 |  | 1-02-002/00_011 | Zampeados de mampostería de segunda clase en canales de zona de jales junteados con mortero de cemento-arena 1:5, a cualquier altura , incluye: material, mano de obra, herramienta, acarreo de materiales y todo lo necesario para su correcta colocación, se deberán de considerar los aspectos de la Norma N-CTR-CAR-1-02-002/00 y sus referencias, por unidad de obra terminada. |  |  |  |  | m³ | 604.11 |  |  | 0
|  | 3.4.6 |  | Canal 119+679 Der
600 |  | 1-01-002/11_020 | Despalme de 30 cm de espesor, el material producto del despalme se utilizará para el recubrimiento de taludes de terraplenes, de los pisos, fondos de excavaciones o taludes de los bancos al terminar su explotación, se deberán de considerar los aspectos de la Norma N-CTR-CAR-1-01-002/11 y sus referencias, por unidad de obra terminada. |  |  |  |  | m³ | 1416 |  |  | 0
601 |  | 1-01-003/11_001 | Excavación en cualquier clase de terreno en cortes en zona de jales, incluye carga y acarreo a banco de desperdicio, por unidad de obra terminada. |  |  |  |  | m3 | 7689 |  |  | 0
602 |  | 1-01-009/11_011 | Compactación de la cama de corte al 95 % conforme lo indicado en el proyecto, se deberán de considerar los aspectos de la Norma N-CTR-CAR-1-01-009/16 y sus referencias, por unidad de obra terminada. |  |  |  |  | m² | 218.322 |  |  | 0
603 |  | 1-01-009/11_010 | Construcción de terraplenes utilizando materiales compactables, en el cuerpo del terraplén compactado al 90 % conforme lo indicado en el proyecto, se deberán de considerar los aspectos de la Norma N-CTR-CAR-1-01-009/16 y sus referencias, por unidad de obra terminada. (No Incluye carga mecánica ni acarreo). |  |  |  |  | m³ | 132 |  |  | 0
604 |  | 1-01-012/11_130 | Malla electrosoldada tipo 6x6-10/10, por unidad de obra terminada. |  |  |  |  | m² | 3050.712 |  |  | 0
605 |  | AMTFCO_CH150 | CONCRETO DE F'c=150 KG/CM2, HECHO EN OBRA, T.M.A.= 19 MM, RESISTENCIA NORMAL, BOMBEADO. INCLUYE ADITIVOS Y VIBRADO, ASÍ COMO CIMBRA, CONTRCIMBRA, DESCIMBRA, CURADO Y TODO LO NECESARIO PARA LA CONSTRUCCIÓN. sE DEBERÁN CONSIDERAR LOS ASPECTOS DE LA NORMA N-CTR-CAR-1-02-003/04 Y SUS REFERENCIAS, POR UNIDAD DE OBRA TERMINADA. |  |  |  |  | m³ | 762.678 |  |  | 0
606 |  | 1-02-002/00_011 | Zampeados de mampostería de segunda clase en canales de zona de jales junteados con mortero de cemento-arena 1:5, a cualquier altura , incluye: material, mano de obra, herramienta, acarreo de materiales y todo lo necesario para su correcta colocación, se deberán de considerar los aspectos de la Norma N-CTR-CAR-1-02-002/00 y sus referencias, por unidad de obra terminada. |  |  |  |  | m³ | 1034.285 |  |  | 0
|  | 3.5 |  | CONTRACUNETAS
|  | 3.5.1 |  | Contracuneta 111+503 a 111+735
607 |  | 1-01-002/11_020 | Despalme de 30 cm de espesor, el material producto del despalme se utilizará para el recubrimiento de taludes de terraplenes, de los pisos, fondos de excavaciones o taludes de los bancos al terminar su explotación, se deberán de considerar los aspectos de la Norma N-CTR-CAR-1-01-002/11 y sus referencias, por unidad de obra terminada. |  |  |  |  | m³ | 395 |  |  | 0
608 |  | 1-01-003/11_001 | Excavación en cualquier clase de terreno en cortes en zona de jales, incluye carga y acarreo a banco de desperdicio, por unidad de obra terminada. |  |  |  |  | m3 | 749 |  |  | 0
609 |  | 1-01-012/11_130 | Malla electrosoldada tipo 6x6-10/10, por unidad de obra terminada. |  |  |  |  | m² | 630.895 |  |  | 0
610 |  | AMTFCO_CH150 | CONCRETO DE F'c=150 KG/CM2, HECHO EN OBRA, T.M.A.= 19 MM, RESISTENCIA NORMAL, BOMBEADO. INCLUYE ADITIVOS Y VIBRADO, ASÍ COMO CIMBRA, CONTRCIMBRA, DESCIMBRA, CURADO Y TODO LO NECESARIO PARA LA CONSTRUCCIÓN. sE DEBERÁN CONSIDERAR LOS ASPECTOS DE LA NORMA N-CTR-CAR-1-02-003/04 Y SUS REFERENCIAS, POR UNIDAD DE OBRA TERMINADA. REFORZADO CON CLIPS DE POLOPROPILENO A RAZÓN DE 0.5 KG/M3 |  |  |  |  | m³ | 126.179 |  |  | 0
|  | 3.5.2 |  | Contracuneta 111+735 a 112+196
611 |  | 1-01-002/11_020 | Despalme de 30 cm de espesor, el material producto del despalme se utilizará para el recubrimiento de taludes de terraplenes, de los pisos, fondos de excavaciones o taludes de los bancos al terminar su explotación, se deberán de considerar los aspectos de la Norma N-CTR-CAR-1-01-002/11 y sus referencias, por unidad de obra terminada. |  |  |  |  | m³ | 643 |  |  | 0
612 |  | 1-01-003/11_001 | Excavación en cualquier clase de terreno en cortes en zona de jales, incluye carga y acarreo a banco de desperdicio, por unidad de obra terminada. |  |  |  |  | m3 | 1458 |  |  | 0
613 |  | 1-01-012/11_130 | Malla electrosoldada tipo 6x6-10/10, por unidad de obra terminada. |  |  |  |  | m² | 1279.26 |  |  | 0
614 |  | AMTFCO_CH150 | CONCRETO DE F'c=150 KG/CM2, HECHO EN OBRA, T.M.A.= 19 MM, RESISTENCIA NORMAL, BOMBEADO. INCLUYE ADITIVOS Y VIBRADO, ASÍ COMO CIMBRA, CONTRCIMBRA, DESCIMBRA, CURADO Y TODO LO NECESARIO PARA LA CONSTRUCCIÓN. sE DEBERÁN CONSIDERAR LOS ASPECTOS DE LA NORMA N-CTR-CAR-1-02-003/04 Y SUS REFERENCIAS, POR UNIDAD DE OBRA TERMINADA. |  |  |  |  | m³ | 255.852 |  |  | 0
|  | 3.5.3 |  | Contracuneta 112+291 a 112+399 Der
615 |  | 1-01-002/11_020 | Despalme de 30 cm de espesor, el material producto del despalme se utilizará para el recubrimiento de taludes de terraplenes, de los pisos, fondos de excavaciones o taludes de los bancos al terminar su explotación, se deberán de considerar los aspectos de la Norma N-CTR-CAR-1-01-002/11 y sus referencias, por unidad de obra terminada. |  |  |  |  | m³ | 97 |  |  | 0
616 |  | 1-01-003/11_001 | Excavación en cualquier clase de terreno en cortes en zona de jales, incluye carga y acarreo a banco de desperdicio, por unidad de obra terminada. |  |  |  |  | m3 | 113 |  |  | 0
617 |  | 1-01-012/11_130 | Malla electrosoldada tipo 6x6-10/10, por unidad de obra terminada. |  |  |  |  | m² | 293.91 |  |  | 0
618 |  | AMTFCO_CH150 | CONCRETO DE F'c=150 KG/CM2, HECHO EN OBRA, T.M.A.= 19 MM, RESISTENCIA NORMAL, BOMBEADO. INCLUYE ADITIVOS Y VIBRADO, ASÍ COMO CIMBRA, CONTRCIMBRA, DESCIMBRA, CURADO Y TODO LO NECESARIO PARA LA CONSTRUCCIÓN. sE DEBERÁN CONSIDERAR LOS ASPECTOS DE LA NORMA N-CTR-CAR-1-02-003/04 Y SUS REFERENCIAS, POR UNIDAD DE OBRA TERMINADA. |  |  |  |  | m³ | 58.782 |  |  | 0
|  | 3.5.4 |  | Contracuneta 112+944 a 113+360
619 |  | 1-01-002/11_020 | Despalme de 30 cm de espesor, el material producto del despalme se utilizará para el recubrimiento de taludes de terraplenes, de los pisos, fondos de excavaciones o taludes de los bancos al terminar su explotación, se deberán de considerar los aspectos de la Norma N-CTR-CAR-1-01-002/11 y sus referencias, por unidad de obra terminada. |  |  |  |  | m³ | 596 |  |  | 0
620 |  | 1-01-003/11_001 | Excavación en cualquier clase de terreno en cortes en zona de jales, incluye carga y acarreo a banco de desperdicio, por unidad de obra terminada. |  |  |  |  | m3 | 1707 |  |  | 0
621 |  | 1-01-012/11_130 | Malla electrosoldada tipo 6x6-10/10, por unidad de obra terminada. |  |  |  |  | m² | 1388.93 |  |  | 0
622 |  | AMTFCO_CH150 | CONCRETO DE F'c=150 KG/CM2, HECHO EN OBRA, T.M.A.= 19 MM, RESISTENCIA NORMAL, BOMBEADO. INCLUYE ADITIVOS Y VIBRADO, ASÍ COMO CIMBRA, CONTRCIMBRA, DESCIMBRA, CURADO Y TODO LO NECESARIO PARA LA CONSTRUCCIÓN. sE DEBERÁN CONSIDERAR LOS ASPECTOS DE LA NORMA N-CTR-CAR-1-02-003/04 Y SUS REFERENCIAS, POR UNIDAD DE OBRA TERMINADA. REFORZADO CON CLIPS DE POLOPROPILENO A RAZÓN DE 0.5 KG/M3 |  |  |  |  | m³ | 277.786 |  |  | 0
|  | 3.5.5 |  | Contracuneta 113+614 a 113+806
623 |  | 1-01-002/11_020 | Despalme de 30 cm de espesor, el material producto del despalme se utilizará para el recubrimiento de taludes de terraplenes, de los pisos, fondos de excavaciones o taludes de los bancos al terminar su explotación, se deberán de considerar los aspectos de la Norma N-CTR-CAR-1-01-002/11 y sus referencias, por unidad de obra terminada. |  |  |  |  | m³ | 269 |  |  | 0
624 |  | 1-01-003/11_001 | Excavación en cualquier clase de terreno en cortes en zona de jales, incluye carga y acarreo a banco de desperdicio, por unidad de obra terminada. |  |  |  |  | m3 | 472 |  |  | 0
625 |  | 1-01-012/11_130 | Malla electrosoldada tipo 6x6-10/10, por unidad de obra terminada. |  |  |  |  | m² | 561.875 |  |  | 0
626 |  | AMTFCO_CH150 | CONCRETO DE F'c=150 KG/CM2, HECHO EN OBRA, T.M.A.= 19 MM, RESISTENCIA NORMAL, BOMBEADO. INCLUYE ADITIVOS Y VIBRADO, ASÍ COMO CIMBRA, CONTRCIMBRA, DESCIMBRA, CURADO Y TODO LO NECESARIO PARA LA CONSTRUCCIÓN. sE DEBERÁN CONSIDERAR LOS ASPECTOS DE LA NORMA N-CTR-CAR-1-02-003/04 Y SUS REFERENCIAS, POR UNIDAD DE OBRA TERMINADA.REFORZADO CON CLIPS DE POLOPROPILENO A RAZÓN DE 0.5 KG/M3 |  |  |  |  | m³ | 112.375 |  |  | 0
|  | 3.5.6 |  | Contracuneta 114+102 a 114+566
627 |  | 1-01-002/11_020 | Despalme de 30 cm de espesor, el material producto del despalme se utilizará para el recubrimiento de taludes de terraplenes, de los pisos, fondos de excavaciones o taludes de los bancos al terminar su explotación, se deberán de considerar los aspectos de la Norma N-CTR-CAR-1-01-002/11 y sus referencias, por unidad de obra terminada. |  |  |  |  | m³ | 917 |  |  | 0
628 |  | 1-01-003/11_001 | Excavación en cualquier clase de terreno en cortes en zona de jales, incluye carga y acarreo a banco de desperdicio, por unidad de obra terminada. |  |  |  |  | m3 | 3355 |  |  | 0
629 |  | 1-01-012/11_130 | Malla electrosoldada tipo 6x6-10/10, por unidad de obra terminada. |  |  |  |  | m² | 1719.63 |  |  | 0
630 |  | AMTFCO_CH150 | CONCRETO DE F'c=150 KG/CM2, HECHO EN OBRA, T.M.A.= 19 MM, RESISTENCIA NORMAL, BOMBEADO. INCLUYE ADITIVOS Y VIBRADO, ASÍ COMO CIMBRA, CONTRCIMBRA, DESCIMBRA, CURADO Y TODO LO NECESARIO PARA LA CONSTRUCCIÓN. sE DEBERÁN CONSIDERAR LOS ASPECTOS DE LA NORMA N-CTR-CAR-1-02-003/04 Y SUS REFERENCIAS, POR UNIDAD DE OBRA TERMINADA. REFORZADO CON CLIPS DE POLOPROPILENO A RAZÓN DE 0.5 KG/M3 |  |  |  |  | m³ | 343.881 |  |  | 0
|  | 3.5.7 |  | Contracuneta 115+929 a 116+000
631 |  | 1-01-002/11_020 | Despalme de 30 cm de espesor, el material producto del despalme se utilizará para el recubrimiento de taludes de terraplenes, de los pisos, fondos de excavaciones o taludes de los bancos al terminar su explotación, se deberán de considerar los aspectos de la Norma N-CTR-CAR-1-01-002/11 y sus referencias, por unidad de obra terminada. |  |  |  |  | m³ | 130 |  |  | 0
632 |  | 1-01-003/11_001 | Excavación en cualquier clase de terreno en cortes en zona de jales, incluye carga y acarreo a banco de desperdicio, por unidad de obra terminada. |  |  |  |  | m3 | 434 |  |  | 0
633 |  | 1-01-012/11_130 | Malla electrosoldada tipo 6x6-10/10, por unidad de obra terminada. |  |  |  |  | m² | 280.45 |  |  | 0
634 |  | AMTFCO_CH150 | CONCRETO DE F'c=150 KG/CM2, HECHO EN OBRA, T.M.A.= 19 MM, RESISTENCIA NORMAL, BOMBEADO. INCLUYE ADITIVOS Y VIBRADO, ASÍ COMO CIMBRA, CONTRCIMBRA, DESCIMBRA, CURADO Y TODO LO NECESARIO PARA LA CONSTRUCCIÓN. sE DEBERÁN CONSIDERAR LOS ASPECTOS DE LA NORMA N-CTR-CAR-1-02-003/04 Y SUS REFERENCIAS, POR UNIDAD DE OBRA TERMINADA. REFORZADO CON CLIPS DE POLOPROPILENO A RAZÓN DE 0.5 KG/M3 |  |  |  |  | m³ | 56.09 |  |  | 0
|  | 3.5.8 |  | Contracuneta 116+019 a 116+166
635 |  | 1-01-002/11_020 | Despalme de 30 cm de espesor, el material producto del despalme se utilizará para el recubrimiento de taludes de terraplenes, de los pisos, fondos de excavaciones o taludes de los bancos al terminar su explotación, se deberán de considerar los aspectos de la Norma N-CTR-CAR-1-01-002/11 y sus referencias, por unidad de obra terminada. |  |  |  |  | m³ | 240 |  |  | 0
636 |  | 1-01-003/11_001 | Excavación en cualquier clase de terreno en cortes en zona de jales, incluye carga y acarreo a banco de desperdicio, por unidad de obra terminada. |  |  |  |  | m3 | 848 |  |  | 0
637 |  | 1-01-012/11_130 | Malla electrosoldada tipo 6x6-10/10, por unidad de obra terminada. |  |  |  |  | m² | 483.75 |  |  | 0
638 |  | AMTFCO_CH150 | CONCRETO DE F'c=150 KG/CM2, HECHO EN OBRA, T.M.A.= 19 MM, RESISTENCIA NORMAL, BOMBEADO. INCLUYE ADITIVOS Y VIBRADO, ASÍ COMO CIMBRA, CONTRCIMBRA, DESCIMBRA, CURADO Y TODO LO NECESARIO PARA LA CONSTRUCCIÓN. sE DEBERÁN CONSIDERAR LOS ASPECTOS DE LA NORMA N-CTR-CAR-1-02-003/04 Y SUS REFERENCIAS, POR UNIDAD DE OBRA TERMINADA. REFORZADO CON CLIPS DE POLOPROPILENO A RAZÓN DE 0.5 KG/M3 |  |  |  |  | m³ | 96.75 |  |  | 0
|  | 3.5.9 |  | Contracuneta 116+166 a 116+212
639 |  | 1-01-002/11_020 | Despalme de 30 cm de espesor, el material producto del despalme se utilizará para el recubrimiento de taludes de terraplenes, de los pisos, fondos de excavaciones o taludes de los bancos al terminar su explotación, se deberán de considerar los aspectos de la Norma N-CTR-CAR-1-01-002/11 y sus referencias, por unidad de obra terminada. |  |  |  |  | m³ | 63 |  |  | 0
640 |  | 1-01-003/11_001 | Excavación en cualquier clase de terreno en cortes en zona de jales, incluye carga y acarreo a banco de desperdicio, por unidad de obra terminada. |  |  |  |  | m3 | 153 |  |  | 0
641 |  | 1-01-012/11_130 | Malla electrosoldada tipo 6x6-10/10, por unidad de obra terminada. |  |  |  |  | m² | 151.665 |  |  | 0
642 |  | AMTFCO_CH150 | CONCRETO DE F'c=150 KG/CM2, HECHO EN OBRA, T.M.A.= 19 MM, RESISTENCIA NORMAL, BOMBEADO. INCLUYE ADITIVOS Y VIBRADO, ASÍ COMO CIMBRA, CONTRCIMBRA, DESCIMBRA, CURADO Y TODO LO NECESARIO PARA LA CONSTRUCCIÓN. sE DEBERÁN CONSIDERAR LOS ASPECTOS DE LA NORMA N-CTR-CAR-1-02-003/04 Y SUS REFERENCIAS, POR UNIDAD DE OBRA TERMINADA. |  |  |  |  | m³ | 30.333 |  |  | 0
|  | 3.5.10 |  | Contracuneta 116+328 a 116+375
643 |  | 1-01-002/11_020 | Despalme de 30 cm de espesor, el material producto del despalme se utilizará para el recubrimiento de taludes de terraplenes, de los pisos, fondos de excavaciones o taludes de los bancos al terminar su explotación, se deberán de considerar los aspectos de la Norma N-CTR-CAR-1-01-002/11 y sus referencias, por unidad de obra terminada. |  |  |  |  | m³ | 73 |  |  | 0
644 |  | 1-01-003/11_001 | Excavación en cualquier clase de terreno en cortes en zona de jales, incluye carga y acarreo a banco de desperdicio, por unidad de obra terminada. |  |  |  |  | m3 | 219 |  |  | 0
645 |  | 1-01-012/11_130 | Malla electrosoldada tipo 6x6-10/10, por unidad de obra terminada. |  |  |  |  | m² | 137.07 |  |  | 0
646 |  | AMTFCO_CH150 | CONCRETO DE F'c=150 KG/CM2, HECHO EN OBRA, T.M.A.= 19 MM, RESISTENCIA NORMAL, BOMBEADO. INCLUYE ADITIVOS Y VIBRADO, ASÍ COMO CIMBRA, CONTRCIMBRA, DESCIMBRA, CURADO Y TODO LO NECESARIO PARA LA CONSTRUCCIÓN. sE DEBERÁN CONSIDERAR LOS ASPECTOS DE LA NORMA N-CTR-CAR-1-02-003/04 Y SUS REFERENCIAS, POR UNIDAD DE OBRA TERMINADA. REFORZADO CON CLIPS DE POLOPROPILENO A RAZÓN DE 0.5 KG/M3 |  |  |  |  | m³ | 27.414 |  |  | 0
|  | 3.5.11 |  | Contracuneta 116+374 a 116+978
647 |  | 1-01-002/11_020 | Despalme de 30 cm de espesor, el material producto del despalme se utilizará para el recubrimiento de taludes de terraplenes, de los pisos, fondos de excavaciones o taludes de los bancos al terminar su explotación, se deberán de considerar los aspectos de la Norma N-CTR-CAR-1-01-002/11 y sus referencias, por unidad de obra terminada. |  |  |  |  | m³ | 841 |  |  | 0
648 |  | 1-01-003/11_001 | Excavación en cualquier clase de terreno en cortes en zona de jales, incluye carga y acarreo a banco de desperdicio, por unidad de obra terminada. |  |  |  |  | m3 | 2598 |  |  | 0
649 |  | 1-01-012/11_130 | Malla electrosoldada tipo 6x6-10/10, por unidad de obra terminada. |  |  |  |  | m² | 1590.22 |  |  | 0
650 |  | AMTFCO_CH150 | CONCRETO DE F'c=150 KG/CM2, HECHO EN OBRA, T.M.A.= 19 MM, RESISTENCIA NORMAL, BOMBEADO. INCLUYE ADITIVOS Y VIBRADO, ASÍ COMO CIMBRA, CONTRCIMBRA, DESCIMBRA, CURADO Y TODO LO NECESARIO PARA LA CONSTRUCCIÓN. sE DEBERÁN CONSIDERAR LOS ASPECTOS DE LA NORMA N-CTR-CAR-1-02-003/04 Y SUS REFERENCIAS, POR UNIDAD DE OBRA TERMINADA. |  |  |  |  | m³ | 318.044 |  |  | 0
|  | 3.5.12 |  | Contracuneta 117+054 a 117+350
651 |  | 1-01-002/11_020 | Despalme de 30 cm de espesor, el material producto del despalme se utilizará para el recubrimiento de taludes de terraplenes, de los pisos, fondos de excavaciones o taludes de los bancos al terminar su explotación, se deberán de considerar los aspectos de la Norma N-CTR-CAR-1-01-002/11 y sus referencias, por unidad de obra terminada. |  |  |  |  | m³ | 271 |  |  | 0
652 |  | 1-01-003/11_001 | Excavación en cualquier clase de terreno en cortes en zona de jales, incluye carga y acarreo a banco de desperdicio, por unidad de obra terminada. |  |  |  |  | m3 | 1289 |  |  | 0
653 |  | 1-01-012/11_130 | Malla electrosoldada tipo 6x6-10/10, por unidad de obra terminada. |  |  |  |  | m² | 1029.77 |  |  | 0
654 |  | AMTFCO_CH150 | CONCRETO DE F'c=150 KG/CM2, HECHO EN OBRA, T.M.A.= 19 MM, RESISTENCIA NORMAL, BOMBEADO. INCLUYE ADITIVOS Y VIBRADO, ASÍ COMO CIMBRA, CONTRCIMBRA, DESCIMBRA, CURADO Y TODO LO NECESARIO PARA LA CONSTRUCCIÓN. sE DEBERÁN CONSIDERAR LOS ASPECTOS DE LA NORMA N-CTR-CAR-1-02-003/04 Y SUS REFERENCIAS, POR UNIDAD DE OBRA TERMINADA. |  |  |  |  | m³ | 204.954 |  |  | 0
|  | 3.5.13 |  | Contracuneta 117+600 a 117+679
655 |  | 1-01-002/11_020 | Despalme de 30 cm de espesor, el material producto del despalme se utilizará para el recubrimiento de taludes de terraplenes, de los pisos, fondos de excavaciones o taludes de los bancos al terminar su explotación, se deberán de considerar los aspectos de la Norma N-CTR-CAR-1-01-002/11 y sus referencias, por unidad de obra terminada. |  |  |  |  | m³ | 164 |  |  | 0
656 |  | 1-01-003/11_001 | Excavación en cualquier clase de terreno en cortes en zona de jales, incluye carga y acarreo a banco de desperdicio, por unidad de obra terminada. |  |  |  |  | m3 | 1210 |  |  | 0
657 |  | 1-01-012/11_130 | Malla electrosoldada tipo 6x6-10/10, por unidad de obra terminada. |  |  |  |  | m² | 1029.77 |  |  | 0
658 |  | AMTFCO_CH150 | CONCRETO DE F'c=150 KG/CM2, HECHO EN OBRA, T.M.A.= 19 MM, RESISTENCIA NORMAL, BOMBEADO. INCLUYE ADITIVOS Y VIBRADO, ASÍ COMO CIMBRA, CONTRCIMBRA, DESCIMBRA, CURADO Y TODO LO NECESARIO PARA LA CONSTRUCCIÓN. sE DEBERÁN CONSIDERAR LOS ASPECTOS DE LA NORMA N-CTR-CAR-1-02-003/04 Y SUS REFERENCIAS, POR UNIDAD DE OBRA TERMINADA. |  |  |  |  | m³ | 49.622 |  |  | 0
|  | 3.5.14 |  | Contracuneta 117+679 a 118+038
659 |  | 1-01-002/11_020 | Despalme de 30 cm de espesor, el material producto del despalme se utilizará para el recubrimiento de taludes de terraplenes, de los pisos, fondos de excavaciones o taludes de los bancos al terminar su explotación, se deberán de considerar los aspectos de la Norma N-CTR-CAR-1-01-002/11 y sus referencias, por unidad de obra terminada. |  |  |  |  | m³ | 595 |  |  | 0
660 |  | 1-01-003/11_001 | Excavación en cualquier clase de terreno en cortes en zona de jales, incluye carga y acarreo a banco de desperdicio, por unidad de obra terminada. |  |  |  |  | m3 | 2787 |  |  | 0
661 |  | 1-01-012/11_130 | Malla electrosoldada tipo 6x6-10/10, por unidad de obra terminada. |  |  |  |  | m² | 1153.125 |  |  | 0
662 |  | AMTFCO_CH150 | CONCRETO DE F'c=150 KG/CM2, HECHO EN OBRA, T.M.A.= 19 MM, RESISTENCIA NORMAL, BOMBEADO. INCLUYE ADITIVOS Y VIBRADO, ASÍ COMO CIMBRA, CONTRCIMBRA, DESCIMBRA, CURADO Y TODO LO NECESARIO PARA LA CONSTRUCCIÓN. sE DEBERÁN CONSIDERAR LOS ASPECTOS DE LA NORMA N-CTR-CAR-1-02-003/04 Y SUS REFERENCIAS, POR UNIDAD DE OBRA TERMINADA. |  |  |  |  | m³ | 230.625 |  |  | 0
|  | 3.5.15 |  | Contracuneta 118+038 a 118+300
663 |  | 1-01-002/11_020 | Despalme de 30 cm de espesor, el material producto del despalme se utilizará para el recubrimiento de taludes de terraplenes, de los pisos, fondos de excavaciones o taludes de los bancos al terminar su explotación, se deberán de considerar los aspectos de la Norma N-CTR-CAR-1-01-002/11 y sus referencias, por unidad de obra terminada. |  |  |  |  | m³ | 354 |  |  | 0
664 |  | 1-01-003/11_001 | Excavación en cualquier clase de terreno en cortes en zona de jales, incluye carga y acarreo a banco de desperdicio, por unidad de obra terminada. |  |  |  |  | m3 | 620 |  |  | 0
665 |  | 1-01-012/11_130 | Malla electrosoldada tipo 6x6-10/10, por unidad de obra terminada. |  |  |  |  | m² | 781.31 |  |  | 0
666 |  | AMTFCO_CH150 | CONCRETO DE F'c=150 KG/CM2, HECHO EN OBRA, T.M.A.= 19 MM, RESISTENCIA NORMAL, BOMBEADO. INCLUYE ADITIVOS Y VIBRADO, ASÍ COMO CIMBRA, CONTRCIMBRA, DESCIMBRA, CURADO Y TODO LO NECESARIO PARA LA CONSTRUCCIÓN. sE DEBERÁN CONSIDERAR LOS ASPECTOS DE LA NORMA N-CTR-CAR-1-02-003/04 Y SUS REFERENCIAS, POR UNIDAD DE OBRA TERMINADA. |  |  |  |  | m³ | 156.262 |  |  | 0
|  | 3.5.16 |  | Contracuneta 118+354 a 118+402
667 |  | 1-01-002/11_020 | Despalme de 30 cm de espesor, el material producto del despalme se utilizará para el recubrimiento de taludes de terraplenes, de los pisos, fondos de excavaciones o taludes de los bancos al terminar su explotación, se deberán de considerar los aspectos de la Norma N-CTR-CAR-1-01-002/11 y sus referencias, por unidad de obra terminada. |  |  |  |  | m³ | 125 |  |  | 0
668 |  | 1-01-003/11_001 | Excavación en cualquier clase de terreno en cortes en zona de jales, incluye carga y acarreo a banco de desperdicio, por unidad de obra terminada. |  |  |  |  | m3 | 611 |  |  | 0
669 |  | 1-01-012/11_130 | Malla electrosoldada tipo 6x6-10/10, por unidad de obra terminada. |  |  |  |  | m² | 144.305 |  |  | 0
670 |  | AMTFCO_CH150 | CONCRETO DE F'c=150 KG/CM2, HECHO EN OBRA, T.M.A.= 19 MM, RESISTENCIA NORMAL, BOMBEADO. INCLUYE ADITIVOS Y VIBRADO, ASÍ COMO CIMBRA, CONTRCIMBRA, DESCIMBRA, CURADO Y TODO LO NECESARIO PARA LA CONSTRUCCIÓN. sE DEBERÁN CONSIDERAR LOS ASPECTOS DE LA NORMA N-CTR-CAR-1-02-003/04 Y SUS REFERENCIAS, POR UNIDAD DE OBRA TERMINADA. |  |  |  |  | m³ | 28.861 |  |  | 0
|  | 3.5.17 |  | Contracuneta 118+526 a 118+655
671 |  | 1-01-002/11_020 | Despalme de 30 cm de espesor, el material producto del despalme se utilizará para el recubrimiento de taludes de terraplenes, de los pisos, fondos de excavaciones o taludes de los bancos al terminar su explotación, se deberán de considerar los aspectos de la Norma N-CTR-CAR-1-01-002/11 y sus referencias, por unidad de obra terminada. |  |  |  |  | m³ | 210 |  |  | 0
672 |  | 1-01-003/11_001 | Excavación en cualquier clase de terreno en cortes en zona de jales, incluye carga y acarreo a banco de desperdicio, por unidad de obra terminada. |  |  |  |  | m3 | 696 |  |  | 0
673 |  | 1-01-012/11_130 | Malla electrosoldada tipo 6x6-10/10, por unidad de obra terminada. |  |  |  |  | m² | 374.69 |  |  | 0
674 |  | AMTFCO_CH150 | CONCRETO DE F'c=150 KG/CM2, HECHO EN OBRA, T.M.A.= 19 MM, RESISTENCIA NORMAL, BOMBEADO. INCLUYE ADITIVOS Y VIBRADO, ASÍ COMO CIMBRA, CONTRCIMBRA, DESCIMBRA, CURADO Y TODO LO NECESARIO PARA LA CONSTRUCCIÓN. sE DEBERÁN CONSIDERAR LOS ASPECTOS DE LA NORMA N-CTR-CAR-1-02-003/04 Y SUS REFERENCIAS, POR UNIDAD DE OBRA TERMINADA. |  |  |  |  | m³ | 74.938 |  |  | 0
|  | 3.5.18 |  | Contracuneta 35+206 a 111+503
675 |  | 1-01-002/11_020 | Despalme de 30 cm de espesor, el material producto del despalme se utilizará para el recubrimiento de taludes de terraplenes, de los pisos, fondos de excavaciones o taludes de los bancos al terminar su explotación, se deberán de considerar los aspectos de la Norma N-CTR-CAR-1-01-002/11 y sus referencias, por unidad de obra terminada. |  |  |  |  | m³ | 312 |  |  | 0
676 |  | 1-01-003/11_001 | Excavación en cualquier clase de terreno en cortes en zona de jales, incluye carga y acarreo a banco de desperdicio, por unidad de obra terminada. |  |  |  |  | m3 | 489 |  |  | 0
677 |  | 1-01-012/11_130 | Malla electrosoldada tipo 6x6-10/10, por unidad de obra terminada. |  |  |  |  | m² | 615.03 |  |  | 0
678 |  | AMTFCO_CH150 | CONCRETO DE F'c=150 KG/CM2, HECHO EN OBRA, T.M.A.= 19 MM, RESISTENCIA NORMAL, BOMBEADO. INCLUYE ADITIVOS Y VIBRADO, ASÍ COMO CIMBRA, CONTRCIMBRA, DESCIMBRA, CURADO Y TODO LO NECESARIO PARA LA CONSTRUCCIÓN. sE DEBERÁN CONSIDERAR LOS ASPECTOS DE LA NORMA N-CTR-CAR-1-02-003/04 Y SUS REFERENCIAS, POR UNIDAD DE OBRA TERMINADA. |  |  |  |  | m³ | 123.006 |  |  | 0
|  | 04 |  | PAVIMENTOS
|  | 04.02 |  | SUB- BASE Y BASE
679 |  | 1-04-002/11_010 | Base hidráulica, con materiales pétreos procedentes de bancos que elija el contratista incluyendo acarreos, compactada al 100 % conforme lo indicado en el proyecto, se deberán de considerar los aspectos de la Norma N-CTR-CAR-1-04-002/11 y sus referencias, por unidad de obra terminada. No incluye acarreos. |  |  |  |  | m³ | 47345.148 |  |  | 0
|  | 04.03 |  | RIESGO DE IMPREGNACIÓN
680 |  | 1-04-004/00_010 | Riego de impregnación con emulsiones asfálticas de rompimiento lento, se deberán de considerar los aspectos de la Norma N-CTR-CAR-1-04-00/15 y sus referencias, por unidad de obra terminada. |  |  |  |  | m² | 189854.697 |  |  | 0
|  | 04.04 |  | RIESGO DE LIGA
681 |  | 1-04-005/00_010 | Riego asfáltico de liga con emulsión de rompimiento rápido, se deberán de considerar los aspectos de la Norma N-CTR-CAR-1-04-005/15 y sus referencias, por unidad de obra terminada. |  |  |  |  | m² | 336318.546 |  |  | 0
|  | 04.05 |  | CARPETA ASFÁLTICA CON MEZCAL EN CALIENTE
682 |  | 1-04-006/14_010 | Carpeta asfáltica con mezcla en caliente de granulometría densa con materiales procedentes de bancos que elija el contratista incluyendo acarreos, compactada al 95 % conforme lo indicado en el proyecto, con cemento asfáltico AC-20, se deberán de considerar los aspectos de la Norma N-CTR-CAR-1-04-006/14 y sus referencias, por unidad de obra terminada. |  |  |  |  | m³ | 16910.627 |  |  | 0
|  | 04.06 |  | RODADURA CON MEZCLA ASFÁLTICA EN CALIENTE
683 |  | 1-04-010/09_010 | Capa de rodadura con mezcla en caliente con material modificado de granulometría abierta, con material procedente de bancos que elija el contratista incluyendo acarreos, se deberán de considerar los aspectos de la Norma N-CTR-CAR-1-04-010/09 y sus referencias, por unidad de obra terminada. |  |  |  |  | m³ | 1631.266 |  |  | 0
684 |  | 1-04-010/09_040 | Capa de rodadura con mezcla en caliente con material no modificado de granulometría abierta, con material procedente de bancos que elija el contratista incluyendo acarreos, se deberán de considerar los aspectos de la Norma N-CTR-CAR-1-04-010/09 y sus referencias, por unidad de obra terminada. |  |  |  |  | m³ | 14489.78 |  |  | 0
|  | 04.07 |  | ACARREOS DE BANCOS DE PRÉSTAMOS A CAPAS DE BASE Y SUB-BASE
685 |  | 1-01-013/00_070 | Acarreo de materiales con camión en primer kilometro, producto de trituración y clasificación para subrasante, bases y sub-bases, por unidad de obra terminada. |  |  |  |  | m³ | 46619.36 |  |  | 0
686 |  | 1-01-013/00_080 | Acarreo de materiales con camión en kilometro subsecuente, producto de trituración y clasificación para subrasantes, bases y sub-bases, por unidad de obra terminada. |  |  |  |  | m³-km | 118370.661 |  |  | 0
|  | 06 |  | SEÑALAMIENTO VERTICAL Y HORIZONTAL
|  | 06.01 |  | SEÑALAMIENTO HORIZONTAL
687 |  | 1-07-001/00_010 | Pintura termoplástica en raya en orilla derecha de calzada continua longitud efectiva tipo M-3.1) color blanco reflejante. Incluye acarreos, trazo, mano de obra, materiales menores y herramienta. CONTINUAS DE 0.15m, se deberán de considerar los aspectos de la Norma N-CTR-CAR-1-07-001/00 y sus referencias, por unidad de obra terminada. |  |  |  |  | m | 16665 |  |  | 0
688 |  | 1-07-001/00_020 | Pintura termoplástica en raya sepadora de carriles, discontinua (tipo M-2.3) color blanco dimensiones 5m. X 10m. X 150 mm. Incluye acarreos, trazo, mano de obra, materiales menores y herramienta, se deberán de considerar los aspectos de la Norma N-CTR-CAR-1-07-001/00 y sus referencias, por unidad de obra terminada. |  |  |  |  | m | 7734 |  |  | 0
689 |  | 1-07-001/00_030 | Pintura termoplástica en raya en orilla izquierda de calzada continua longitud efectiva (tipo M-3.3) color amarillo dimensiones 150 mm. continuo. Incluye acarreos, trazo, mano de obra, materiales menores y herramienta. se deberán de considerar los aspectos de la Norma N-CTR-CAR-1-07-001/00 y sus referencias, por unidad de obra terminada. |  |  |  |  | m | 16488.76 |  |  | 0
690 |  | 1-07-001/00_040 | Pintura termoplástica en rayas canalizadoras (tipo M-5) color blanco reflejante continua sencilla longitud efectiva. Zona neutral rayas diagonales de 0.20m a 45º. Incluye acarreos, trazo, mano de obra, materiales menores y herramienta. CONTINUAS DE 0.15m, se deberán de considerar los aspectos de la Norma N-CTR-CAR-1-07-001/00 y sus referencias, por unidad de obra terminada. |  |  |  |  | m | 403.25 |  |  | 0
691 |  | 1-07-001/00_060 | Pintura termoplástica en flechas de direccion para carriles (tipo M-11.1) color blanco reflejante Incluye acarreos, trazo, mano de obra, materiales menores y herramienta, se deberán de considerar los aspectos de la Norma N-CTR-CAR-1-07-001/00 y sus referencias, por unidad de obra terminada. |  |  |  |  | m | 19.2 |  |  | 0
692 |  | 1-07-004/02_090 | Suministro y colocación de botón reflejante (tipo DH-1.9) blanco una cara a cada 30 m. al centro del espacio entre segmentos marcados de 10 x 10 cm. con adhesivo marca 3M, o similar en la cara al tránsito. en raya tipo M--2.3 Incluye trazo, adhesivo, colocacion y limpieza. se deberán de considerar los aspectos de la Norma N-CTR-CAR-1-07-004/02 y sus referencias, por unidad de obra terminada. |  |  |  |  | PZA | 743 |  |  | 0
693 |  | 1-07-004/02_0100 | Suministro y colocación de botón reflejante (tipo DH-1.11) blanco una cara a cada 30 m. a sobre la raya en carretras con faja separadora central entre segmentos marcados de 10 x 10 cm. con adhesivo marca 3M, o similar en la cara al tránsito. en raya tipo M-3.1 Incluye trazo, adhesivo, colocacion y limpieza. se deberán de considerar los aspectos de la Norma N-CTR-CAR-1-07-004/02 y sus referencias, por unidad de obra terminada. |  |  |  |  | PZA | 534 |  |  | 0
694 |  | 1-07-004/02_0110 | Suministro y colocación de botón reflejante (tipo DH-1.14) amarilla una cara a cada 30 m. al centro del espacio entre segmentos marcados de 10 x 10 cm. con adhesivo marca 3M, o similar en la cara al tránsito, en raya tipo M--3.3 Incluye trazo, adhesivo, colocacion y limpieza, se deberán de considerar los aspectos de la Norma N-CTR-CAR-1-07-004/02 y sus referencias, por unidad de obra terminada. |  |  |  |  | PZA | 540 |  |  | 0
695 |  | 1-07-001/00_070 | Pintura termoplástica en raya guía para rampa de emergencia para frenado, discontinua (tipo M-14.1) color rojo reflejante Incluye acarreos, trazo, mano de obra, materiales menores y herramienta, se deberán de considerar los aspectos de la Norma N-CTR-CAR-1-07-001/00 y sus referencias, por unidad de obra terminada. |  |  |  |  | m | 675 |  |  | 0
696 |  | 1-07-001/00_085 | Pintura termoplástica en marcas para indicar acceso a rampa de emergencia para frenado (tipo M-14.3) color rojo y blanco reflejante Incluye acarreos, trazo, mano de obra, materiales menores y herramienta, se deberán de considerar los aspectos de la Norma N-CTR-CAR-1-07-001/00 y sus referencias, por unidad de obra terminada. |  |  |  |  | m² | 3114.62 |  |  | 0
697 |  | 1-07-004/02_0115 | Suministro y colocación de botón reflejante (tipo DH-1.15) blanco una cara a cada 2.0 m. a sobre la raya que delimita la zona neutral. con adhesivo marca 3M, en raya tipo M-5. Incluye trazo, adhesivo, colocacion y limpieza. se deberán de considerar los aspectos de la Norma N-CTR-CAR-1-07-004/02 y sus referencias, por unidad de obra terminada. |  |  |  |  | PZA | 88 |  |  | 0
698 |  | 1-07-004/02_0120 | Suministro y colocación de botón reflejante (tipo DH-1.17) amarilla una cara a cada 15 m en curvas y cada 30 m. en tangentes al centro del espacio entre segmentos marcados de 10 x 10 cm. con adhesivo marca 3M, o similar en la cara al tránsito, en raya tipo M-14.1 Incluye trazo, adhesivo, colocacion y limpieza, se deberán de considerar los aspectos de la Norma N-CTR-CAR-1-07-004/02 y sus referencias, por unidad de obra terminada. |  |  |  |  | PZA | 118 |  |  | 0
699 |  | 1-07-004/02_0130 | Suministro y colocación de botón reflejante (tipo DH-1.18) amarilla una cara a cada 15 m en curvas y cada 30 m. en tangentes sobre la raya continua entre segmentos marcados de 10 x 10 cm. con adhesivo marca 3M, o similar en la cara al tránsito, en raya tipo M-14.2 Incluye trazo, adhesivo, colocacion y limpieza, se deberán de considerar los aspectos de la Norma N-CTR-CAR-1-07-004/02 y sus referencias, por unidad de obra terminada. |  |  |  |  | PZA | 98 |  |  | 0
700 |  | 1-07-004/02_0140 | Suministro y colocación de botón reflejante (tipo DH-2.1) amarilla una cara a cada 30 m. alternadas siempre que sea posible, con las que se instalan sobre la raya de la orilla cara al tránsito, en raya tipo M-3. Incluye trazo, adhesivo, colocacion y limpieza, se deberán de considerar los aspectos de la Norma N-CTR-CAR-1-07-004/02 y sus referencias, por unidad de obra terminada. |  |  |  |  | PZA | 412 |  |  | 0
701 |  | 1-07-004/02_0145 | Suministro y colocación de botón reflejante (tipo DH-2.4) blanco una cara sobre la pared interior de las estructuras con adhesivo marca 3M. Incluye trazo, adhesivo, colocacion y limpieza. se deberán de considerar los aspectos de la Norma N-CTR-CAR-1-07-004/02 y sus referencias, por unidad de obra terminada. |  |  |  |  | PZA | 21 |  |  | 0
702 |  | 1-07-004/02_0150 | Suministro y colocación de señalamiento horizontal (tipo DH-3) metalico sobre rayas con espaciamiento logaritmico,en raya tipo M-9. Incluye trazo, adhesivo, colocacion y limpieza, se deberán de considerar los aspectos de la Norma N-CTR-CAR-1-07-004/02 y sus referencias, por unidad de obra terminada. |  |  |  |  | PZA | 611 |  |  | 0
703 |  | 1-07-001/00_062 | Pintura termoplástica en marcas para estructura como son parapetos, aleros, estribos, pilas, columnas, cabezales, muros de contención y postes cuyo ancho sea mayor de 30 cm (tipo M-13.1) color blanco y negro reflejante Incluye acarreos, trazo, mano de obra, materiales menores y herramienta, se deberán de considerar los aspectos de la Norma N-CTR-CAR-1-07-001/00 y sus referencias, por unidad de obra terminada. |  |  |  |  | m² | 18 |  |  | 0
704 |  | 1-07-001/00_080 | Pintura termoplástica en raya guía para rampa de emergencia para frenado, continua (tipo M-14.2) color rojo reflejante Incluye acarreos, trazo, mano de obra, materiales menores y herramienta, se deberán de considerar los aspectos de la Norma N-CTR-CAR-1-07-001/00 y sus referencias, por unidad de obra terminada. |  |  |  |  | m | 2358.85 |  |  | 0
705 |  | 1-07-001/00_050 | Rayas con espaciamiento logarítmico de 60 cm de ancho de color blanco. Incluye acarreos, trazo, mano de obra, materiales menores y herramienta, se deberán de considerar los aspectos de la Norma N-CTR-CAR-1-07-001/00 y sus referencias, por unidad de obra terminada. |  |  |  |  | m | 97.5 |  |  | 0
|  | 06.02 |  | SEÑALAMIENTO VERTICAL
706 |  | 1-07-005/00_0160 | Señalamiento vertical tipo SIR de medida (86 x 300) cm, se deberán de considerar los aspectos de la Norma N-CTR-CAR-1-07-005/00 y sus referencias, por unidad de obra terminada. |  |  |  |  | PZA | 4 |  |  | 0
707 |  | 1-07-005/00_0170 | Señalamiento vertical tipo SIG-8 de medida (56 x 239) cm, se deberán de considerar los aspectos de la Norma N-CTR-CAR-1-07-005/00 y sus referencias, por unidad de obra terminada. |  |  |  |  | PZA | 12 |  |  | 0
708 |  | 1-07-005/00_0190 | Señalamiento vertical tipo SIG-10 de medida (86 x 300) cm, se deberán de considerar los aspectos de la Norma N-CTR-CAR-1-07-005/00 y sus referencias, por unidad de obra terminada. |  |  |  |  | PZA | 4 |  |  | 0
709 |  | 1-07-005/00_020 | Señalamiento vertical tipo SR-9 de medida (117 x 117) cm. se deberán de considerar los aspectos de la Norma N-CTR-CAR-1-07-005/00 y sus referencias, por unidad de obra terminada. |  |  |  |  | PZA | 15 |  |  | 0
710 |  | 1-07-005/00_041 | Señalamiento vertical tipo SR-34 de medida (117 x 117) cm. se deberán de considerar los aspectos de la Norma N-CTR-CAR-1-07-005/00 y sus referencias, por unidad de obra terminada. |  |  |  |  | PZA | 3 |  |  | 0
711 |  | 1-07-005/00_050 | Señalamiento vertical tipo SP-6 de medida (117 x 117) cm. se deberán de considerar los aspectos de la Norma N-CTR-CAR-1-07-005/00 y sus referencias, por unidad de obra terminada. |  |  |  |  | PZA | 11 |  |  | 0
712 |  | 1-07-005/00_070 | Señalamiento vertical tipo SP-14 de medida (117 x 117) cm., con un tablero adicional de 152x35 cm, se deberán de considerar los aspectos de la Norma N-CTR-CAR-1-07-005/00 y sus referencias, por unidad de obra terminada. |  |  |  |  | PZA | 1 |  |  | 0
713 |  | 1-07-005/00_073 | Señalamiento vertical tipo SP-21 de medida (117 x 117) cm., con un tablero adicional de 152x35 cm, se deberán de considerar los aspectos de la Norma N-CTR-CAR-1-07-005/00 y sus referencias, por unidad de obra terminada. |  |  |  |  | PZA | 1 |  |  | 0
714 |  | 1-07-005/00_077 | Señalamiento vertical tipo SP-42 de medida (117 x 117) cm., se deberán de considerar los aspectos de la Norma N-CTR-CAR-1-07-005/00 y sus referencias, por unidad de obra terminada. |  |  |  |  | PZA | 2 |  |  | 0
715 |  | 1-07-006/00_0118 | Señal vertical informativa de destino elevada SID-13 con un tablero de (366 x 122) cm, se deberán de considerar los aspectos de la Norma N-CTR-CAR-1-07-006/00 y sus referencias, por unidad de obra terminada. |  |  |  |  | PZA | 4 |  |  | 0
716 |  | 1-07-006/00_0117_5 | Señal vertical informativa de destino elevada SID-12 de (366 x 244) cm, se deberán de considerar los aspectos de la Norma N-CTR-CAR-1-07-006/00 y sus referencias, por unidad de obra terminada. |  |  |  |  | PZA | 2 |  |  | 0
717 |  | 1-07-005/00_0230 | Señalamiento vertical informativo de identificación tipo SII-14 de medida (120 x 30) cm, se deberán de considerar los aspectos de la Norma N-CTR-CAR-1-07-005/00 y sus referencias, por unidad de obra terminada. |  |  |  |  | PZA | 4 |  |  | 0
718 |  | 1-07-007/00_0240 | Indicadores de obstaculo tipo OD-5 de (122 x 30) cm, se deberán de considerar los aspectos de la Norma N-CTR-CAR-1-07-007/00 y sus referencias, por unidad de obra terminada. |  |  |  |  | PZA | 2 |  |  | 0
719 |  | 1-07-007/00_0241 | Indicadores de obstaculo tipo OD-5 de (122 x 61) cm, se deberán de considerar los aspectos de la Norma N-CTR-CAR-1-07-007/00 y sus referencias, por unidad de obra terminada. |  |  |  |  | PZA | 2 |  |  | 0
720 |  | 1-07-007/00_0250 | Indicadores de obstaculo tipo OD-12 de (76 x 90) cm, se deberán de considerar los aspectos de la Norma N-CTR-CAR-1-07-007/00 y sus referencias, por unidad de obra terminada. |  |  |  |  | PZA | 30 |  |  | 0
721 |  | 1-07-005/00_025 | Señalamiento vertical tipo SR-22 de medida (86 x 86) cm. se deberán de considerar los aspectos de la Norma N-CTR-CAR-1-07-005/00 y sus referencias, por unidad de obra terminada. |  |  |  |  | PZA | 4 |  |  | 0
722 |  | 1-07-005/00_060 | Señalamiento vertical tipo SP-10 de medida (117 x 117) cm. se deberán de considerar los aspectos de la Norma N-CTR-CAR-1-07-005/00 y sus referencias, por unidad de obra terminada. |  |  |  |  | PZA | 8 |  |  | 0
723 |  | 1-07-005/00_080 | Señalamiento vertical tipo SP-42 de medida (117 x 117) cm. se deberán de considerar los aspectos de la Norma N-CTR-CAR-1-07-005/00 y sus referencias, por unidad de obra terminada. |  |  |  |  | PZA | 3 |  |  | 0
724 |  | 1-07-006/00_0120 | Señal vertical informativa de destino elevada SID-15 con un tablero de (488 x 152) cm, se deberán de considerar los aspectos de la Norma N-CTR-CAR-1-07-006/00 y sus referencias, por unidad de obra terminada. |  |  |  |  | PZA | 4 |  |  | 0
725 |  | 1-07-007/00_0245 | Indicadores de obstaculo tipo OD-6 de (13 x 100) cm, se deberán de considerar los aspectos de la Norma N-CTR-CAR-1-07-007/00 y sus referencias, por unidad de obra terminada. |  |  |  |  | PZA | 22 |  |  | 0
726 |  | 1-07-005/00_0200 | Señalamiento vertical tipo SIG-8 de medida (56 x 300) cm, se deberán de considerar los aspectos de la Norma N-CTR-CAR-1-07-005/00 y sus referencias, por unidad de obra terminada. |  |  |  |  | PZA | 8 |  |  | 0
727 |  | 1-07-005/00_0211 | Señalamiento vertical informativo de identificación tipo SII-15 de medida (30 x 76) cm, se deberán de considerar los aspectos de la Norma N-CTR-CAR-1-07-005/00 y sus referencias, por unidad de obra terminada. |  |  |  |  | PZA | 16 |  |  | 0
728 |  | 1-07-005/00_0150 | Señalamiento vertical tipo SIR de medida (56 x 300) cm, se deberán de considerar los aspectos de la Norma N-CTR-CAR-1-07-005/00 y sus referencias, por unidad de obra terminada. |  |  |  |  | PZA | 2 |  |  | 0
|  | 06.03 |  | DISPOSITIVOS DE PROTECCIÓN Y SECCIONES DE AMORTIGUAMIENTO
729 |  | 1-07-005/00_0360 | Suministro y colocacion de Defensa metalica de 2 crestas, Incluye NC-4: Todo lo necesario para su correcta ejecución. (P.U.O.T.) |  |  |  |  | m | 571.3 |  |  | 0
730 |  | 1-07-005/00_0310 | Suministro y colocacion de Defensa metalica de 3 crestas, Incluye NC-4: Todo lo necesario para su correcta ejecución. (P.U.O.T.) |  |  |  |  | m | 10684.8 |  |  | 0
731 |  | 1-07-010/00_0330 | Suministro y Colocación barrera monolitica tipo New Jersey Incluye, materiales, equipo, mano de obra, cimbra, decimbra, concreto, acero de refuerzo, amarraes, colado, vibrado,se deberán de considerar los aspectos de la Norma N-CTR-CAR-1-07-010/00 y sus referencias, por unidad de obra terminada. |  |  |  |  | m | 6221.4 |  |  | 0
732 |  | 1-07-009/00_0280 | TERMINAL DE TRANSICIÓN PARA DEFENSA SENCILLA DE 3 CRESTAS A 2 CRESTAS |  |  |  |  | PZA | 17 |  |  | 0
733 |  | 1-07-005/00_0270 | Amortiguador de impacto XTENautor de fabricación mixta en acero galvanizado con cartuchos plásticos de configuración ordenada, cuenta con una longitud de 7.5 m. Incluye: suministro, anclaje y traslado hasta el lugar de la obra. Se anexa ficha tecnica. |  |  |  |  | PZA | 18 |  |  | 0
734 |  | OD-4.4.2/A | Secciones terminales aterrizadas,colocadas en el extremo final dela barrera en el sentido decirculación |  |  |  |  | m | 157 |  |  | 0
735 |  | 1-07-005/00_0340 | VALLA ANTIDESLUMBRANTE OD-15 |  |  |  |  | m | 1858.54 |  |  | 0
736 |  | 1-07-005/00_0300 | Zapata de conexión de barrera metálica con elemento muy rigido |  |  |  |  | PZA | 91 |  |  | 0
737 |  | 1-07-010/00_361 | Sistema de barrera tipo Vulcande apertura para emergencias omantenimiento para personalcalificado. |  |  |  |  | m | 38.7 |  |  | 0
CERCADO DE DERECHO DE VÍA
|  | 60.04 |  | Cerca delimitadora de Derecho de Vía, que consta de postes de perfil cuadrado, de 15x15x180 cm, montados al suelo verticalmente con profundidas mínima de 40 cm y ahogados en concreto. Cada poste va formado por 3 muescas espaciadas verticalmente entre 25 y 40 cm; a fin de sujetarse en cada muesca el paso de alambrado, para posteriormente ser amarrado al poste con alambre galvanizado de 2 mm de espesor. CONCRETO DE F'c=150 KG/CM2, HECHO EN OBRA, T.M.A.= 19 MM, RESISTENCIA NORMAL. N·CTR·CAR·1·07·015/00 |  |  |  | lote | 1 |  |  | 0
|  | 07 |  | MUROS
|  | 07.01 |  | 01Muro 112+916,224 Der
738 |  | 1-01-007/17_450 | Excavación para estructuras u obras de drenaje cualquiera que sea su clasificación y profundidad, cuando el material se utilice para el relleno de la misma y/o se desperdicie, se deberán de considerar los aspectos de la Norma N-CTR-CAR-1-01-007/11 y sus referencias, por unidad de obra terminada. |  |  |  |  | m³ | 1216.804 |  |  | 0
739 |  | 1-02-004/02_0100 | Acero para concreto hidráulico con límite elástico igual o mayor de fy= 4200 kg/cm², incluye: cortado, doblado, limpieza, desperdicios, separadores, alambre para amarrar y dispositivos para garantizar su posición según detalles de proyecto, se deberán de considerar los aspectos de la Norma N-CTR-CAR-1-02-004/02 y sus referencias, por unidad de obra terminada. |  |  |  |  | KG | 26241.9 |  |  | 0
740 |  | 1-02-003/17_muro est | Concreto hidráulico normal de f'c= 100 kg/cm2 en plantillas de cimientos o encepados, se deberán de considerar los aspectos de la Norma N-CTR-CAR-1-02-003/04 y sus referencias, por unidad de obra terminada. En Muros de Estribos 1 y 2. |  |  |  |  | m³ | 6.569 |  |  | 0
741 |  | 1-02-003/04_losas | Concreto hidráulico normal de f'c= 250 kg/cm2 en losas de cimentación, se deberán de considerar los aspectos de la Norma N-CTR-CAR-1-02-003/04 y sus referencias, por unidad de obra terminada. En losa. |  |  |  |  | m³ | 98.53 |  |  | 0
742 |  | 1-02-003/04_Cuerpos | Concreto hidráulico premezclado de f´c=250 kg/cm2, Incluye aditivos y vibrado. Así como cimbra y contracimbra; curado y todo el equipo necesario para su construcción, se deberán de considerar los aspectos de la Norma N-CTR-CAR-1-02-003/04 y sus referencias, por unidad de obra terminada. En cuerpos y muros de estribos 1 y 6 |  |  |  |  | m³ | 75.973 |  |  | 0
|  | 07.02 |  | 02 Muro 113+325 - 113+374
743 |  | 1-01-007/17_450 | Excavación para estructuras u obras de drenaje cualquiera que sea su clasificación y profundidad, cuando el material se utilice para el relleno de la misma y/o se desperdicie, se deberán de considerar los aspectos de la Norma N-CTR-CAR-1-01-007/11 y sus referencias, por unidad de obra terminada. |  |  |  |  | m³ | 1449.316 |  |  | 0
744 |  | 1-02-004/02_0100 | Acero para concreto hidráulico con límite elástico igual o mayor de fy= 4200 kg/cm², incluye: cortado, doblado, limpieza, desperdicios, separadores, alambre para amarrar y dispositivos para garantizar su posición según detalles de proyecto, se deberán de considerar los aspectos de la Norma N-CTR-CAR-1-02-004/02 y sus referencias, por unidad de obra terminada. |  |  |  |  | KG | 29326.8 |  |  | 0
745 |  | 1-02-003/17_muro est | Concreto hidráulico normal de f'c= 100 kg/cm2 en plantillas de cimientos o encepados, se deberán de considerar los aspectos de la Norma N-CTR-CAR-1-02-003/04 y sus referencias, por unidad de obra terminada. En Muros de Estribos 1 y 2. |  |  |  |  | m³ | 20.16 |  |  | 0
746 |  | 1-02-003/04_losas | Concreto hidráulico normal de f'c= 250 kg/cm2 en losas de cimentación, se deberán de considerar los aspectos de la Norma N-CTR-CAR-1-02-003/04 y sus referencias, por unidad de obra terminada. En losa. |  |  |  |  | m³ | 161.277 |  |  | 0
747 |  | 1-02-003/04_Cuerpos | Concreto hidráulico premezclado de f´c=250 kg/cm2, Incluye aditivos y vibrado. Así como cimbra y contracimbra; curado y todo el equipo necesario para su construcción, se deberán de considerar los aspectos de la Norma N-CTR-CAR-1-02-003/04 y sus referencias, por unidad de obra terminada. En cuerpos y muros de estribos 1 y 6 |  |  |  |  | m³ | 34.235 |  |  | 0
|  | 07.03 |  | 03 Muro 113+486 - 113+576.686
748 |  | 1-01-007/17_450 | Excavación para estructuras u obras de drenaje cualquiera que sea su clasificación y profundidad, cuando el material se utilice para el relleno de la misma y/o se desperdicie, se deberán de considerar los aspectos de la Norma N-CTR-CAR-1-01-007/11 y sus referencias, por unidad de obra terminada. |  |  |  |  | m³ | 7707.652 |  |  | 0
749 |  | 1-02-004/02_0100 | Acero para concreto hidráulico con límite elástico igual o mayor de fy= 4200 kg/cm², incluye: cortado, doblado, limpieza, desperdicios, separadores, alambre para amarrar y dispositivos para garantizar su posición según detalles de proyecto, se deberán de considerar los aspectos de la Norma N-CTR-CAR-1-02-004/02 y sus referencias, por unidad de obra terminada. |  |  |  |  | KG | 156462.15 |  |  | 0
750 |  | 1-02-003/17_muro est | Concreto hidráulico normal de f'c= 100 kg/cm2 en plantillas de cimientos o encepados, se deberán de considerar los aspectos de la Norma N-CTR-CAR-1-02-003/04 y sus referencias, por unidad de obra terminada. En Muros de Estribos 1 y 2. |  |  |  |  | m³ | 103.891 |  |  | 0
751 |  | 1-02-003/04_losas | Concreto hidráulico normal de f'c= 250 kg/cm2 en losas de cimentación, se deberán de considerar los aspectos de la Norma N-CTR-CAR-1-02-003/04 y sus referencias, por unidad de obra terminada. En losa. |  |  |  |  | m³ | 519.455 |  |  | 0
752 |  | 1-02-003/04_Cuerpos | Concreto hidráulico premezclado de f´c=250 kg/cm2, Incluye aditivos y vibrado. Así como cimbra y contracimbra; curado y todo el equipo necesario para su construcción, se deberán de considerar los aspectos de la Norma N-CTR-CAR-1-02-003/04 y sus referencias, por unidad de obra terminada. En cuerpos y muros de estribos 1 y 6 |  |  |  |  | m³ | 523.626 |  |  | 0
|  | 07.04 |  | 04 Muro 113+667.935 - 113+708.640 Der
753 |  | 1-01-007/17_450 | Excavación para estructuras u obras de drenaje cualquiera que sea su clasificación y profundidad, cuando el material se utilice para el relleno de la misma y/o se desperdicie, se deberán de considerar los aspectos de la Norma N-CTR-CAR-1-01-007/11 y sus referencias, por unidad de obra terminada. |  |  |  |  | m³ | 2256.993 |  |  | 0
754 |  | 1-02-004/02_0100 | Acero para concreto hidráulico con límite elástico igual o mayor de fy= 4200 kg/cm², incluye: cortado, doblado, limpieza, desperdicios, separadores, alambre para amarrar y dispositivos para garantizar su posición según detalles de proyecto, se deberán de considerar los aspectos de la Norma N-CTR-CAR-1-02-004/02 y sus referencias, por unidad de obra terminada. |  |  |  |  | KG | 48455.85 |  |  | 0
755 |  | 1-02-003/17_muro est | Concreto hidráulico normal de f'c= 100 kg/cm2 en plantillas de cimientos o encepados, se deberán de considerar los aspectos de la Norma N-CTR-CAR-1-02-003/04 y sus referencias, por unidad de obra terminada. En Muros de Estribos 1 y 2. |  |  |  |  | m³ | 12.823 |  |  | 0
756 |  | 1-02-003/04_losas | Concreto hidráulico normal de f'c= 250 kg/cm2 en losas de cimentación, se deberán de considerar los aspectos de la Norma N-CTR-CAR-1-02-003/04 y sus referencias, por unidad de obra terminada. En losa. |  |  |  |  | m³ | 192.345 |  |  | 0
757 |  | 1-02-003/04_Cuerpos | Concreto hidráulico premezclado de f´c=250 kg/cm2, Incluye aditivos y vibrado. Así como cimbra y contracimbra; curado y todo el equipo necesario para su construcción, se deberán de considerar los aspectos de la Norma N-CTR-CAR-1-02-003/04 y sus referencias, por unidad de obra terminada. En cuerpos y muros de estribos 1 y 6 |  |  |  |  | m³ | 130.694 |  |  | 0
|  | 07.05 |  | 05 Muro 113+727 - 113+770
758 |  | 1-01-007/17_450 | Excavación para estructuras u obras de drenaje cualquiera que sea su clasificación y profundidad, cuando el material se utilice para el relleno de la misma y/o se desperdicie, se deberán de considerar los aspectos de la Norma N-CTR-CAR-1-01-007/11 y sus referencias, por unidad de obra terminada. |  |  |  |  | m³ | 1301.677 |  |  | 0
759 |  | 1-02-004/02_0100 | Acero para concreto hidráulico con límite elástico igual o mayor de fy= 4200 kg/cm², incluye: cortado, doblado, limpieza, desperdicios, separadores, alambre para amarrar y dispositivos para garantizar su posición según detalles de proyecto, se deberán de considerar los aspectos de la Norma N-CTR-CAR-1-02-004/02 y sus referencias, por unidad de obra terminada. |  |  |  |  | KG | 26391.3 |  |  | 0
760 |  | 1-02-003/17_muro est | Concreto hidráulico normal de f'c= 100 kg/cm2 en plantillas de cimientos o encepados, se deberán de considerar los aspectos de la Norma N-CTR-CAR-1-02-003/04 y sus referencias, por unidad de obra terminada. En Muros de Estribos 1 y 2. |  |  |  |  | m³ | 17.76 |  |  | 0
761 |  | 1-02-003/04_losas | Concreto hidráulico normal de f'c= 250 kg/cm2 en losas de cimentación, se deberán de considerar los aspectos de la Norma N-CTR-CAR-1-02-003/04 y sus referencias, por unidad de obra terminada. En losa. |  |  |  |  | m³ | 142.078 |  |  | 0
762 |  | 1-02-003/04_Cuerpos | Concreto hidráulico premezclado de f´c=250 kg/cm2, Incluye aditivos y vibrado. Así como cimbra y contracimbra; curado y todo el equipo necesario para su construcción, se deberán de considerar los aspectos de la Norma N-CTR-CAR-1-02-003/04 y sus referencias, por unidad de obra terminada. En cuerpos y muros de estribos 1 y 6 |  |  |  |  | m³ | 33.864 |  |  | 0
|  | 07.06 |  | 06 Muro 113+828 - 113+855
763 |  | 1-01-007/17_450 | Excavación para estructuras u obras de drenaje cualquiera que sea su clasificación y profundidad, cuando el material se utilice para el relleno de la misma y/o se desperdicie, se deberán de considerar los aspectos de la Norma N-CTR-CAR-1-01-007/11 y sus referencias, por unidad de obra terminada. |  |  |  |  | m³ | 258.149 |  |  | 0
764 |  | 1-02-004/02_0100 | Acero para concreto hidráulico con límite elástico igual o mayor de fy= 4200 kg/cm², incluye: cortado, doblado, limpieza, desperdicios, separadores, alambre para amarrar y dispositivos para garantizar su posición según detalles de proyecto, se deberán de considerar los aspectos de la Norma N-CTR-CAR-1-02-004/02 y sus referencias, por unidad de obra terminada. |  |  |  |  | KG | 4966.35 |  |  | 0
765 |  | 1-02-003/17_muro est | Concreto hidráulico normal de f'c= 100 kg/cm2 en plantillas de cimientos o encepados, se deberán de considerar los aspectos de la Norma N-CTR-CAR-1-02-003/04 y sus referencias, por unidad de obra terminada. En Muros de Estribos 1 y 2. |  |  |  |  | m³ | 5.306 |  |  | 0
766 |  | 1-02-003/04_losas | Concreto hidráulico normal de f'c= 250 kg/cm2 en losas de cimentación, se deberán de considerar los aspectos de la Norma N-CTR-CAR-1-02-003/04 y sus referencias, por unidad de obra terminada. En losa. |  |  |  |  | m³ | 21.222 |  |  | 0
767 |  | 1-02-003/04_Cuerpos | Concreto hidráulico premezclado de f´c=250 kg/cm2, Incluye aditivos y vibrado. Así como cimbra y contracimbra; curado y todo el equipo necesario para su construcción, se deberán de considerar los aspectos de la Norma N-CTR-CAR-1-02-003/04 y sus referencias, por unidad de obra terminada. En cuerpos y muros de estribos 1 y 6 |  |  |  |  | m³ | 11.887 |  |  | 0
|  | 07.07 |  | 07 Muro 113+910 Der - 113+925.028
768 |  | 1-01-007/17_450 | Excavación para estructuras u obras de drenaje cualquiera que sea su clasificación y profundidad, cuando el material se utilice para el relleno de la misma y/o se desperdicie, se deberán de considerar los aspectos de la Norma N-CTR-CAR-1-01-007/11 y sus referencias, por unidad de obra terminada. |  |  |  |  | m³ | 688.437 |  |  | 0
769 |  | 1-02-004/02_0100 | Acero para concreto hidráulico con límite elástico igual o mayor de fy= 4200 kg/cm², incluye: cortado, doblado, limpieza, desperdicios, separadores, alambre para amarrar y dispositivos para garantizar su posición según detalles de proyecto, se deberán de considerar los aspectos de la Norma N-CTR-CAR-1-02-004/02 y sus referencias, por unidad de obra terminada. |  |  |  |  | KG | 14435.85 |  |  | 0
770 |  | 1-02-003/17_muro est | Concreto hidráulico normal de f'c= 100 kg/cm2 en plantillas de cimientos o encepados, se deberán de considerar los aspectos de la Norma N-CTR-CAR-1-02-003/04 y sus referencias, por unidad de obra terminada. En Muros de Estribos 1 y 2. |  |  |  |  | m³ | 6.207 |  |  | 0
771 |  | 1-02-003/04_losas | Concreto hidráulico normal de f'c= 250 kg/cm2 en losas de cimentación, se deberán de considerar los aspectos de la Norma N-CTR-CAR-1-02-003/04 y sus referencias, por unidad de obra terminada. En losa. |  |  |  |  | m³ | 49.654 |  |  | 0
772 |  | 1-02-003/04_Cuerpos | Concreto hidráulico premezclado de f´c=250 kg/cm2, Incluye aditivos y vibrado. Así como cimbra y contracimbra; curado y todo el equipo necesario para su construcción, se deberán de considerar los aspectos de la Norma N-CTR-CAR-1-02-003/04 y sus referencias, por unidad de obra terminada. En cuerpos y muros de estribos 1 y 6 |  |  |  |  | m³ | 46.585 |  |  | 0
|  | 07.08 |  | 08 Muro 114+050.857 - 114+067
773 |  | 1-01-007/17_450 | Excavación para estructuras u obras de drenaje cualquiera que sea su clasificación y profundidad, cuando el material se utilice para el relleno de la misma y/o se desperdicie, se deberán de considerar los aspectos de la Norma N-CTR-CAR-1-01-007/11 y sus referencias, por unidad de obra terminada. |  |  |  |  | m³ | 997.093 |  |  | 0
774 |  | 1-02-004/02_0100 | Acero para concreto hidráulico con límite elástico igual o mayor de fy= 4200 kg/cm², incluye: cortado, doblado, limpieza, desperdicios, separadores, alambre para amarrar y dispositivos para garantizar su posición según detalles de proyecto, se deberán de considerar los aspectos de la Norma N-CTR-CAR-1-02-004/02 y sus referencias, por unidad de obra terminada. |  |  |  |  | KG | 20827.5 |  |  | 0
775 |  | 1-02-003/17_muro est | Concreto hidráulico normal de f'c= 100 kg/cm2 en plantillas de cimientos o encepados, se deberán de considerar los aspectos de la Norma N-CTR-CAR-1-02-003/04 y sus referencias, por unidad de obra terminada. En Muros de Estribos 1 y 2. |  |  |  |  | m³ | 9.527 |  |  | 0
776 |  | 1-02-003/04_losas | Concreto hidráulico normal de f'c= 250 kg/cm2 en losas de cimentación, se deberán de considerar los aspectos de la Norma N-CTR-CAR-1-02-003/04 y sus referencias, por unidad de obra terminada. En losa. |  |  |  |  | m³ | 76.218 |  |  | 0
777 |  | 1-02-003/04_Cuerpos | Concreto hidráulico premezclado de f´c=250 kg/cm2, Incluye aditivos y vibrado. Así como cimbra y contracimbra; curado y todo el equipo necesario para su construcción, se deberán de considerar los aspectos de la Norma N-CTR-CAR-1-02-003/04 y sus referencias, por unidad de obra terminada. En cuerpos y muros de estribos 1 y 6 |  |  |  |  | m³ | 62.632 |  |  | 0
|  | 07.09 |  | 09 Muro 114+232 - 114+337
778 |  | 1-01-007/17_450 | Excavación para estructuras u obras de drenaje cualquiera que sea su clasificación y profundidad, cuando el material se utilice para el relleno de la misma y/o se desperdicie, se deberán de considerar los aspectos de la Norma N-CTR-CAR-1-01-007/11 y sus referencias, por unidad de obra terminada. |  |  |  |  | m³ | 7247.339 |  |  | 0
779 |  | 1-02-004/02_0100 | Acero para concreto hidráulico con límite elástico igual o mayor de fy= 4200 kg/cm², incluye: cortado, doblado, limpieza, desperdicios, separadores, alambre para amarrar y dispositivos para garantizar su posición según detalles de proyecto, se deberán de considerar los aspectos de la Norma N-CTR-CAR-1-02-004/02 y sus referencias, por unidad de obra terminada. |  |  |  |  | KG | 148046.85 |  |  | 0
780 |  | 1-02-003/17_muro est | Concreto hidráulico normal de f'c= 100 kg/cm2 en plantillas de cimientos o encepados, se deberán de considerar los aspectos de la Norma N-CTR-CAR-1-02-003/04 y sus referencias, por unidad de obra terminada. En Muros de Estribos 1 y 2. |  |  |  |  | m³ | 91.494 |  |  | 0
781 |  | 1-02-003/04_losas | Concreto hidráulico normal de f'c= 250 kg/cm2 en losas de cimentación, se deberán de considerar los aspectos de la Norma N-CTR-CAR-1-02-003/04 y sus referencias, por unidad de obra terminada. En losa. |  |  |  |  | m³ | 457.47 |  |  | 0
782 |  | 1-02-003/04_Cuerpos | Concreto hidráulico premezclado de f´c=250 kg/cm2, Incluye aditivos y vibrado. Así como cimbra y contracimbra; curado y todo el equipo necesario para su construcción, se deberán de considerar los aspectos de la Norma N-CTR-CAR-1-02-003/04 y sus referencias, por unidad de obra terminada. En cuerpos y muros de estribos 1 y 6 |  |  |  |  | m³ | 529.509 |  |  | 0
|  | 07.10 |  | 10 Muro 114+626 - 114+742
783 |  | 1-01-007/17_450 | Excavación para estructuras u obras de drenaje cualquiera que sea su clasificación y profundidad, cuando el material se utilice para el relleno de la misma y/o se desperdicie, se deberán de considerar los aspectos de la Norma N-CTR-CAR-1-01-007/11 y sus referencias, por unidad de obra terminada. |  |  |  |  | m³ | 3488.735 |  |  | 0
784 |  | 1-02-004/02_0100 | Acero para concreto hidráulico con límite elástico igual o mayor de fy= 4200 kg/cm², incluye: cortado, doblado, limpieza, desperdicios, separadores, alambre para amarrar y dispositivos para garantizar su posición según detalles de proyecto, se deberán de considerar los aspectos de la Norma N-CTR-CAR-1-02-004/02 y sus referencias, por unidad de obra terminada. |  |  |  |  | KG | 70780.2 |  |  | 0
785 |  | 1-02-003/17_muro est | Concreto hidráulico normal de f'c= 100 kg/cm2 en plantillas de cimientos o encepados, se deberán de considerar los aspectos de la Norma N-CTR-CAR-1-02-003/04 y sus referencias, por unidad de obra terminada. En Muros de Estribos 1 y 2. |  |  |  |  | m³ | 47.289 |  |  | 0
786 |  | 1-02-003/04_losas | Concreto hidráulico normal de f'c= 250 kg/cm2 en losas de cimentación, se deberán de considerar los aspectos de la Norma N-CTR-CAR-1-02-003/04 y sus referencias, por unidad de obra terminada. En losa. |  |  |  |  | m³ | 378.31 |  |  | 0
787 |  | 1-02-003/04_Cuerpos | Concreto hidráulico premezclado de f´c=250 kg/cm2, Incluye aditivos y vibrado. Así como cimbra y contracimbra; curado y todo el equipo necesario para su construcción, se deberán de considerar los aspectos de la Norma N-CTR-CAR-1-02-003/04 y sus referencias, por unidad de obra terminada. En cuerpos y muros de estribos 1 y 6 |  |  |  |  | m³ | 93.558 |  |  | 0
|  | 07.11 |  | 11 Muro 115+130 - 115+156 Der
788 |  | 1-01-007/17_450 | Excavación para estructuras u obras de drenaje cualquiera que sea su clasificación y profundidad, cuando el material se utilice para el relleno de la misma y/o se desperdicie, se deberán de considerar los aspectos de la Norma N-CTR-CAR-1-01-007/11 y sus referencias, por unidad de obra terminada. |  |  |  |  | m³ | 1118.786 |  |  | 0
789 |  | 1-02-004/02_0100 | Acero para concreto hidráulico con límite elástico igual o mayor de fy= 4200 kg/cm², incluye: cortado, doblado, limpieza, desperdicios, separadores, alambre para amarrar y dispositivos para garantizar su posición según detalles de proyecto, se deberán de considerar los aspectos de la Norma N-CTR-CAR-1-02-004/02 y sus referencias, por unidad de obra terminada. |  |  |  |  | KG | 22812.9 |  |  | 0
790 |  | 1-02-003/17_muro est | Concreto hidráulico normal de f'c= 100 kg/cm2 en plantillas de cimientos o encepados, se deberán de considerar los aspectos de la Norma N-CTR-CAR-1-02-003/04 y sus referencias, por unidad de obra terminada. En Muros de Estribos 1 y 2. |  |  |  |  | m³ | 14.4 |  |  | 0
791 |  | 1-02-003/04_losas | Concreto hidráulico normal de f'c= 250 kg/cm2 en losas de cimentación, se deberán de considerar los aspectos de la Norma N-CTR-CAR-1-02-003/04 y sus referencias, por unidad de obra terminada. En losa. |  |  |  |  | m³ | 72 |  |  | 0
792 |  | 1-02-003/04_Cuerpos | Concreto hidráulico premezclado de f´c=250 kg/cm2, Incluye aditivos y vibrado. Así como cimbra y contracimbra; curado y todo el equipo necesario para su construcción, se deberán de considerar los aspectos de la Norma N-CTR-CAR-1-02-003/04 y sus referencias, por unidad de obra terminada. En cuerpos y muros de estribos 1 y 6 |  |  |  |  | m³ | 80.086 |  |  | 0
|  | 07.12 |  | 12 Muro 115+750.851 - 115+758
793 |  | 1-01-007/17_450 | Excavación para estructuras u obras de drenaje cualquiera que sea su clasificación y profundidad, cuando el material se utilice para el relleno de la misma y/o se desperdicie, se deberán de considerar los aspectos de la Norma N-CTR-CAR-1-01-007/11 y sus referencias, por unidad de obra terminada. |  |  |  |  | m³ | 267.624 |  |  | 0
794 |  | 1-02-004/02_0100 | Acero para concreto hidráulico con límite elástico igual o mayor de fy= 4200 kg/cm², incluye: cortado, doblado, limpieza, desperdicios, separadores, alambre para amarrar y dispositivos para garantizar su posición según detalles de proyecto, se deberán de considerar los aspectos de la Norma N-CTR-CAR-1-02-004/02 y sus referencias, por unidad de obra terminada. |  |  |  |  | KG | 5598.3 |  |  | 0
795 |  | 1-02-003/17_muro est | Concreto hidráulico normal de f'c= 100 kg/cm2 en plantillas de cimientos o encepados, se deberán de considerar los aspectos de la Norma N-CTR-CAR-1-02-003/04 y sus referencias, por unidad de obra terminada. En Muros de Estribos 1 y 2. |  |  |  |  | m³ | 2.503 |  |  | 0
796 |  | 1-02-003/04_losas | Concreto hidráulico normal de f'c= 250 kg/cm2 en losas de cimentación, se deberán de considerar los aspectos de la Norma N-CTR-CAR-1-02-003/04 y sus referencias, por unidad de obra terminada. En losa. |  |  |  |  | m³ | 15.017 |  |  | 0
797 |  | 1-02-003/04_Cuerpos | Concreto hidráulico premezclado de f´c=250 kg/cm2, Incluye aditivos y vibrado. Así como cimbra y contracimbra; curado y todo el equipo necesario para su construcción, se deberán de considerar los aspectos de la Norma N-CTR-CAR-1-02-003/04 y sus referencias, por unidad de obra terminada. En cuerpos y muros de estribos 1 y 6 |  |  |  |  | m³ | 22.305 |  |  | 0
|  | 07.13 |  | 13 Muro 116+333 - 116+454.998
798 |  | 1-01-007/17_450 | Excavación para estructuras u obras de drenaje cualquiera que sea su clasificación y profundidad, cuando el material se utilice para el relleno de la misma y/o se desperdicie, se deberán de considerar los aspectos de la Norma N-CTR-CAR-1-01-007/11 y sus referencias, por unidad de obra terminada. |  |  |  |  | m³ | 11401.871 |  |  | 0
799 |  | 1-02-004/02_0100 | Acero para concreto hidráulico con límite elástico igual o mayor de fy= 4200 kg/cm², incluye: cortado, doblado, limpieza, desperdicios, separadores, alambre para amarrar y dispositivos para garantizar su posición según detalles de proyecto, se deberán de considerar los aspectos de la Norma N-CTR-CAR-1-02-004/02 y sus referencias, por unidad de obra terminada. |  |  |  |  | KG | 240778.95 |  |  | 0
800 |  | 1-02-003/17_muro est | Concreto hidráulico normal de f'c= 100 kg/cm2 en plantillas de cimientos o encepados, se deberán de considerar los aspectos de la Norma N-CTR-CAR-1-02-003/04 y sus referencias, por unidad de obra terminada. En Muros de Estribos 1 y 2. |  |  |  |  | m³ | 91.514 |  |  | 0
801 |  | 1-02-003/04_losas | Concreto hidráulico normal de f'c= 250 kg/cm2 en losas de cimentación, se deberán de considerar los aspectos de la Norma N-CTR-CAR-1-02-003/04 y sus referencias, por unidad de obra terminada. En losa. |  |  |  |  | m³ | 732.109 |  |  | 0
802 |  | 1-02-003/04_Cuerpos | Concreto hidráulico premezclado de f´c=250 kg/cm2, Incluye aditivos y vibrado. Así como cimbra y contracimbra; curado y todo el equipo necesario para su construcción, se deberán de considerar los aspectos de la Norma N-CTR-CAR-1-02-003/04 y sus referencias, por unidad de obra terminada. En cuerpos y muros de estribos 1 y 6 |  |  |  |  | m³ | 873.084 |  |  | 0
|  | 07.14 |  | 14 Muro 116+801,5 - 116+807.996 Der
803 |  | 1-01-007/17_450 | Excavación para estructuras u obras de drenaje cualquiera que sea su clasificación y profundidad, cuando el material se utilice para el relleno de la misma y/o se desperdicie, se deberán de considerar los aspectos de la Norma N-CTR-CAR-1-01-007/11 y sus referencias, por unidad de obra terminada. |  |  |  |  | m³ | 187.488 |  |  | 0
804 |  | 1-02-004/02_0100 | Acero para concreto hidráulico con límite elástico igual o mayor de fy= 4200 kg/cm², incluye: cortado, doblado, limpieza, desperdicios, separadores, alambre para amarrar y dispositivos para garantizar su posición según detalles de proyecto, se deberán de considerar los aspectos de la Norma N-CTR-CAR-1-02-004/02 y sus referencias, por unidad de obra terminada. |  |  |  |  | KG | 3834.15 |  |  | 0
805 |  | 1-02-003/17_muro est | Concreto hidráulico normal de f'c= 100 kg/cm2 en plantillas de cimientos o encepados, se deberán de considerar los aspectos de la Norma N-CTR-CAR-1-02-003/04 y sus referencias, por unidad de obra terminada. En Muros de Estribos 1 y 2. |  |  |  |  | m³ | 2.339 |  |  | 0
806 |  | 1-02-003/04_losas | Concreto hidráulico normal de f'c= 250 kg/cm2 en losas de cimentación, se deberán de considerar los aspectos de la Norma N-CTR-CAR-1-02-003/04 y sus referencias, por unidad de obra terminada. En losa. |  |  |  |  | m³ | 14.031 |  |  | 0
807 |  | 1-02-003/04_Cuerpos | Concreto hidráulico premezclado de f´c=250 kg/cm2, Incluye aditivos y vibrado. Así como cimbra y contracimbra; curado y todo el equipo necesario para su construcción, se deberán de considerar los aspectos de la Norma N-CTR-CAR-1-02-003/04 y sus referencias, por unidad de obra terminada. En cuerpos y muros de estribos 1 y 6 |  |  |  |  | m³ | 11.53 |  |  | 0
|  | 07.15 |  | 15 Muro 116+810 - 116+901.061 Der
808 |  | 1-01-007/17_450 | Excavación para estructuras u obras de drenaje cualquiera que sea su clasificación y profundidad, cuando el material se utilice para el relleno de la misma y/o se desperdicie, se deberán de considerar los aspectos de la Norma N-CTR-CAR-1-01-007/11 y sus referencias, por unidad de obra terminada. |  |  |  |  | m³ | 4654.978 |  |  | 0
809 |  | 1-02-004/02_0100 | Acero para concreto hidráulico con límite elástico igual o mayor de fy= 4200 kg/cm², incluye: cortado, doblado, limpieza, desperdicios, separadores, alambre para amarrar y dispositivos para garantizar su posición según detalles de proyecto, se deberán de considerar los aspectos de la Norma N-CTR-CAR-1-02-004/02 y sus referencias, por unidad de obra terminada. |  |  |  |  | KG | 99183 |  |  | 0
810 |  | 1-02-003/17_muro est | Concreto hidráulico normal de f'c= 100 kg/cm2 en plantillas de cimientos o encepados, se deberán de considerar los aspectos de la Norma N-CTR-CAR-1-02-003/04 y sus referencias, por unidad de obra terminada. En Muros de Estribos 1 y 2. |  |  |  |  | m³ | 31.485 |  |  | 0
811 |  | 1-02-003/04_losas | Concreto hidráulico normal de f'c= 250 kg/cm2 en losas de cimentación, se deberán de considerar los aspectos de la Norma N-CTR-CAR-1-02-003/04 y sus referencias, por unidad de obra terminada. En losa. |  |  |  |  | m³ | 425.044 |  |  | 0
812 |  | 1-02-003/04_Cuerpos | Concreto hidráulico premezclado de f´c=250 kg/cm2, Incluye aditivos y vibrado. Así como cimbra y contracimbra; curado y todo el equipo necesario para su construcción, se deberán de considerar los aspectos de la Norma N-CTR-CAR-1-02-003/04 y sus referencias, por unidad de obra terminada. En cuerpos y muros de estribos 1 y 6 |  |  |  |  | m³ | 236.176 |  |  | 0
|  | 07.16 |  | 16 Muro 117+151.765
813 |  | 1-01-007/17_450 | Excavación para estructuras u obras de drenaje cualquiera que sea su clasificación y profundidad, cuando el material se utilice para el relleno de la misma y/o se desperdicie, se deberán de considerar los aspectos de la Norma N-CTR-CAR-1-01-007/11 y sus referencias, por unidad de obra terminada. |  |  |  |  | m³ | 1512.759 |  |  | 0
814 |  | 1-02-004/02_0100 | Acero para concreto hidráulico con límite elástico igual o mayor de fy= 4200 kg/cm², incluye: cortado, doblado, limpieza, desperdicios, separadores, alambre para amarrar y dispositivos para garantizar su posición según detalles de proyecto, se deberán de considerar los aspectos de la Norma N-CTR-CAR-1-02-004/02 y sus referencias, por unidad de obra terminada. |  |  |  |  | KG | 31486.2 |  |  | 0
815 |  | 1-02-003/17_muro est | Concreto hidráulico normal de f'c= 100 kg/cm2 en plantillas de cimientos o encepados, se deberán de considerar los aspectos de la Norma N-CTR-CAR-1-02-003/04 y sus referencias, por unidad de obra terminada. En Muros de Estribos 1 y 2. |  |  |  |  | m³ | 15.205 |  |  | 0
816 |  | 1-02-003/04_losas | Concreto hidráulico normal de f'c= 250 kg/cm2 en losas de cimentación, se deberán de considerar los aspectos de la Norma N-CTR-CAR-1-02-003/04 y sus referencias, por unidad de obra terminada. En losa. |  |  |  |  | m³ | 91.228 |  |  | 0
817 |  | 1-02-003/04_Cuerpos | Concreto hidráulico premezclado de f´c=250 kg/cm2, Incluye aditivos y vibrado. Así como cimbra y contracimbra; curado y todo el equipo necesario para su construcción, se deberán de considerar los aspectos de la Norma N-CTR-CAR-1-02-003/04 y sus referencias, por unidad de obra terminada. En cuerpos y muros de estribos 1 y 6 |  |  |  |  | m³ | 118.68 |  |  | 0
|  | 07.17 |  | BASES MUROS DE CONCRETO CICLOPEO
818 |  | 1-02-002/00_020 | Concreto ciclopeo base de muros, por unidad de obra terminada. |  |  |  |  | m³ | 6721 |  |  | 0

## ESTRUCTURAS
GOBIERNO DEL ESTADO DE HIDALGO SECRETARIA DE OBRAS PÚBLICAS Y ORDENAMIENTO TERRITORIAL.
Carretera Real del Monte-Entronque Huasca
Concurso Núm. APP-913005997-E4-2020
OBRA: | ESTRUCTURAS
FECHA:
FORMA E-7
No. | ESPECIFICACION GENERAL | CAPITULO | D E S C R I P C I O N |  |  | UNIDAD | CANTIDAD | P.U.
[8 empty] | CON NUMERO | CON LETRA | IMPORTE
|  | 01 | ESTRUCTURAS
|  | 02.01 |  | MANZANOS
|  | 02.01.01 |  | SUPERESTRUCTURA
1 |  | 1-02-003/04_0099 | Concreto hidráulico premezclado de f'c= 250 kg/cm2, incluye: aditivos y vibrado, asi como cimbra, contracimbra y descimbra, curado y todo lo necesario para la construcción, se deberán de considerar los aspectos de la Norma N-CTR-CAR-1-02-003/04 y sus referencias, por unidad de obra terminada. |  |  | m³ | 2.4 |  |  | 0
2 |  | 1-02-004/02_0100 | Acero para concreto hidráulico con límite elástico igual o mayor de fy= 4200 kg/cm², incluye: cortado, doblado, limpieza, desperdicios, separadores, alambre para amarrar y dispositivos para garantizar su posición según detalles de proyecto, se deberán de considerar los aspectos de la Norma N-CTR-CAR-1-02-004/02 y sus referencias, por unidad de obra terminada. |  |  | KG | 369411 |  |  | 0
3 |  | 1-02-005/01_021 | Suministro, habilitado y colocación de Tubo de acero galvanizado ced. 40 nominal, incluye: desperdicios, mermas, limpieza, accesorios, material, mano de obra y herramienta necesaria para su correcta ejecución por unidad de obra termnada.Tubo de acero galvanizado 3" f=7.6 cm |  |  | KG | 4352 |  |  | 0
4 |  | 1-02-005/01_023 | Suministro, habilitado y colocación de Tubo de acero galvanizado ced. 40 nominal, incluye: desperdicios, mermas, limpieza, accesorios, material, mano de obra y herramienta necesaria para su correcta ejecución por unidad de obra termnada.Tubo de acero galvanizado 2 1/2" f=6.4cm (por junta) |  |  | KG | 129 |  |  | 0
5 |  | 1-02-005/01_0101 | Suministro y colocación pernos, tuercas y accesorios necesarios para su correcta ejecución, incluye: limpieza, protección contra el fuego, primario anticorrosivo, pintura s.m.a., por unidad de obra termnada |  |  | KG | 5530 |  |  | 0
6 |  | 1-02-004/02_01001 | Acero para concreto hidráulico con límite elástico igual o mayor de fy= 4200 kg/cm², incluye: cortado, doblado, limpieza, desperdicios, separadores, alambre para amarrar y dispositivos para garantizar su posición según detalles de proyecto, se deberán de considerar los aspectos de la Norma N-CTR-CAR-1-02-004/02 y sus referencias, por unidad de obra terminada. Guarnicion |  |  | KG | 11035 |  |  | 0
7 |  | 1-02-003/04_1321 | Suministro y colocación de concreto hidráulico f´c=500 kg/cm². Incluye aditivos y vibrado. Así como cimbra y contracimbra; y todo el equipo necesario para la construcción, en trabes . P.U.O.T. |  |  | m³ | 1429.4 |  |  | 0
8 |  | 1-02-004/02_0101 | Acero de presfuerzo de baja relajacion en torones de 13 mm de diametro de LR=19000 kg/cm2, incluye: cortado, desperdicios, mermas, limpieza. por unidad de obra termnada |  |  | KG | 112747 |  |  | 0
9 |  | 1-02-004/02_0102 | Cable tipocascabel galvanizado serie 6-37 con alma de acero de 1.91 de diametro de LR>23.2 ton/cable para izado, incluye: cortado, desperdicios, mermas, limpieza. por unidad de obra termnada |  |  | KG | 3990 |  |  | 0
10 |  | 1-02-004/02_0103 | Anclajes fijos para cables de 7 torones de 1.27 de diametro, incluye: cortado, desperdicios, mermas, limpieza. por unidad de obra termnada |  |  | PZA | 132 |  |  | 0
11 |  | 1-02-004/02_0104 | Anclajes moviles para cables de 7 torones de 1.27 de diametro, incluye: cortado, desperdicios, mermas, limpieza. por unidad de obra termnada |  |  | PZA | 132 |  |  | 0
12 |  | 1-02-005/01_0100 | Suministro, habilitado y colocación de acero estructural A-36, incluye: desperdicios, mermas, limpieza, protección contra el fuego, primario anticorrosivo, pintura s.m.a., pernos, tuercas y accesorios necesarios para su correcta ejecución por unidad de obra termnada |  |  | KG | 2738 |  |  | 0
13 |  | E.P._07 | Ductos de PVC de 7.62 de diametro x 0.20 m por unidad de obra termnada |  |  | PZA | 132 |  |  | 0
14 |  | E.P._08 | Transporte y montaje de elementos estructurales presforzados por elemento estructural por unidad de obra termnada |  |  | PZA | 33 |  |  | 0
15 |  | E.P._10.1 | Apoyos integrales de neopreno p.u.o.t., ASTM-D2240, dureza Shore 60 (ft = 100 Kg/cm2) placas con dimenciones indicadas en proyecto (50x50x8.9) |  |  | PZA | 66 |  |  | 0
16 |  | E.P._12 | Apoyos integrales de neopreno p.u.o.t., ASTM-D2240, dureza Shore 60 (ft = 100 Kg/cm2) placas con dimenciones indicadas en proyecto (30x30x2) |  |  | pza | 12 |  |  | 0
17 |  | 1-02-003/04_losas350 | Concreto hidráulico normal de f'c= 300 kg/cm2 en losas de cimentación, se deberán de considerar los aspectos de la Norma N-CTR-CAR-1-02-003/04 y sus referencias, por unidad de obra terminada. En losa. |  |  | m³ | 1165.1 |  |  | 0
18 |  | 1-02-003/04_diafr350 | Concreto hidráulico normal de f'c= 300 kg/cm2 en losas de cimentación, se deberán de considerar los aspectos de la Norma N-CTR-CAR-1-02-003/04 y sus referencias, por unidad de obra terminada. En diafeagmas. |  |  | m³ | 79.1 |  |  | 0
19 |  | 1-04-006/14_030 | Suministro y colocación de Carpeta de concreto asfáltico de 5cm de espesor con cemento asfáltico modificado, triturada T.M. 3/4", para pavimento de carreteras, compactada al 95%. Del(los) banco(s) que elija el contratista (incluyendo carga, acarreos, tendido, cemento asfáltico, aditivos y riego de liga), barrido y limpieza de la superficie sobre la que se construira la carpeta asfáltica, por unidad de obra termnada |  |  | m³ | 200 |  |  | 0
20 |  | 1-02-005/01_01001 | Losacero calibre 20 de 9.54 kg/m2, incluye: corte, limpieza y desperdicio, por unidad de obraterminada. |  |  | KG | 20963 |  |  | 0
21 |  | 1-02-005/01_020 | Suministro, habilitado y colocación de Tubo de acero galvanizado ced. 40 nominal, incluye: desperdicios, mermas, limpieza, accesorios, material, mano de obra y herramienta necesaria para su correcta ejecución por unidad de obra termnada.Tubo de acero galvanizado de 4"de diametro de 11.1 mm de espesor |  |  | KG | 19765 |  |  | 0
22 |  | 1-0-005 | Suministro, habilitado y colocación de Anclajes fijos tipo mecanico de 7T13 de diametro, incluye accesorios necesarios para su correcta ejecución, en diafrgamas. P.U.O.T. |  |  | pza | 12 |  |  | 0
23 |  | 1-02-005 | Suministro, habilitado y colocación de Anclajes moviles de 7T13 de diametro, incluye accesorios necesarios para su correcta ejecución, en diafrgamas. P.U.O.T. |  |  | pza | 12 |  |  | 0
24 |  | E.P._02 | Poliestireno de 2 de espesor. por unidad de obra terminada. |  |  | m² | 214.5 |  |  | 0
25 |  | E.P._03 | Ductos de PVC de 7.62 de diametro de diametro en tableros de diafragmas, por unidad de obra terminada. |  |  | PZA | 219.6 |  |  | 0
26 |  | E.P._04 | Drenes de tubo de PVC de 10 de diametro por 0.55 m. por unidad de obra terminada. |  |  | PZA | 76 |  |  | 0
27 |  | E.P._05 | Junta de dilatacion Mex T-50 o similar |  |  | m | 55.81 |  |  | 0
28 |  | 1-02-003/04_losas | Concreto hidráulico normal de f'c= 250 kg/cm2 en losas de cimentación, se deberán de considerar los aspectos de la Norma N-CTR-CAR-1-02-003/04 y sus referencias, por unidad de obra terminada. En losa. |  |  | m³ | 102.4 |  |  | 0
29 |  | E.P._016 | Tubo de PVC de 3.8 de diametro por 0.23 m. por unidad de obra terminada. |  |  | PZA | 16 |  |  | 0
30 |  | E.P._06 | Carton asfaltado de 2 de espesor o similar |  |  | m² | 44.5 |  |  | 0
31 |  | E.P._017 | Carton asfaltado de 2.5 de espesor o similar |  |  | m² | 16.9 |  |  | 0
32 |  | E.P._011.1 | Apoyos integrales de neopreno p.u.o.t., ASTM-D2240, dureza Shore 60 (ft = 100 Kg/cm2) placas con dimenciones indicadas en proyecto (20x20x2.5) |  |  | PZA | 24 |  |  | 0
33 |  | 1-02-003/04_0080 | Concreto hidráulico normal de f'c= 250 kg/cm2 en muros, se deberán de considerar los aspectos de la Norma N-CTR-CAR-1-02-003/04 y sus referencias, por unidad de obra terminada. |  |  | m³ | 73.6 |  |  | 0
|  | 02.01.02 |  | SUBESTRUCTURA
34 |  | 1-02-003/04_Zap-Est | Concreto hidráulico premezclado de f´c=250 kg/cm2, Incluye aditivos y vibrado. Así como cimbra y contracimbra; curado y todo el equipo necesario para su construcción, se deberán de considerar los aspectos de la Norma N-CTR-CAR-1-02-003/04 y sus referencias, por unidad de obra terminada. En zapatas de estribos 1 y 6 |  |  | m³ | 716.3 |  |  | 0
35 |  | 02-003/04_Estri | Concreto hidráulico premezclado de f´c=250 kg/cm2, Incluye aditivos y vibrado. Así como cimbra y contracimbra; curado y todo el equipo necesario para su construcción, se deberán de considerar los aspectos de la Norma N-CTR-CAR-1-02-003/04 y sus referencias, por unidad de obra terminada. Estribos 1 y 6 |  |  | m³ | 147.9 |  |  | 0
36 |  | 1-02-003/04_diafrag | Concreto hidráulico normal de f'c= 250 kg/cm2 en losas de cimentación, se deberán de considerar los aspectos de la Norma N-CTR-CAR-1-02-003/04 y sus referencias, por unidad de obra terminada. En diafragmas. |  |  | m³ | 661.5 |  |  | 0
37 |  | 1-02-003/04_Zap-Pila | Concreto hidráulico premezclado de f´c=250 kg/cm2, Incluye aditivos y vibrado. Así como cimbra y contracimbra; curado y todo el equipo necesario para su construcción, por unidad de obra termnada, se deberán de considerar los aspectos de la Norma N-CTR-CAR-1-02-003/04 y sus referencias, por unidad de obra terminada. En zapatas de pilas 2,3,4 y 5 |  |  | m³ | 1000 |  |  | 0
38 |  | 1-02-003/04_Columnas | Concreto hidráulico premezclado de f´c=250 kg/cm2, Incluye aditivos y vibrado. Así como cimbra y contracimbra; curado y todo el equipo necesario para su construcción, por unidad de obra termnada, se deberán de considerar los aspectos de la Norma N-CTR-CAR-1-02-003/04 y sus referencias, por unidad de obra terminada. En columnas de pilas 2,3,4 y 5 |  |  | m³ | 397.9 |  |  | 0
39 |  | 1-02-003/04_Cabezal | Concreto hidráulico premezclado de f´c=250 kg/cm2, Incluye aditivos y vibrado. Así como cimbra y contracimbra; curado y todo el equipo necesario para su construcción, se deberán de considerar los aspectos de la Norma N-CTR-CAR-1-02-003/04 y sus referencias, por unidad de obra terminada. En cabezales de pilas 2,3,4 y 5. |  |  | m³ | 350 |  |  | 0
40 |  | 1-02-003/04_Bancos | Concreto hidráulico premezclado de f´c=250 kg/cm2, Incluye aditivos y vibrado. Así como cimbra y contracimbra; curado y todo el equipo necesario para su construcción, se deberán de considerar los aspectos de la Norma N-CTR-CAR-1-02-003/04 y sus referencias, por unidad de obra terminada. En bancos y topes. |  |  | m³ | 3.5 |  |  | 0
41 |  | 1-02-003/04_0120 | Suministro y colocación de concreto hidráulico premezclado f´c=150 kg/cm². en plantillas de 10 cms de espesor en pilas y estribos, se deberán de considerar los aspectos de la Norma N-CTR-CAR-1-02-003/04 y sus referencias, por unidad de obra terminada |  |  | m³ | 90.1 |  |  | 0
42 |  | 1-02-004/02_0100 | Acero para concreto hidráulico con límite elástico igual o mayor de fy= 4200 kg/cm², incluye: cortado, doblado, limpieza, desperdicios, separadores, alambre para amarrar y dispositivos para garantizar su posición según detalles de proyecto, se deberán de considerar los aspectos de la Norma N-CTR-CAR-1-02-004/02 y sus referencias, por unidad de obra terminada. |  |  | KG | 357978 |  |  | 0
43 |  | 1-04-002/11_040 | Subrasante de 30 de espesor compactada al 100% de su PVSM, formada con material de banco.incluye: escarificado, carga, acarreos a tiro libre a 20 metros, mezclado, tendido. Por unidad de obra terminada. |  |  | m³ | 73.6 |  |  | 0
44 |  | E.P._04 | Drenes de tubo de PVC de 10 de diametro por 0.55 m. por unidad de obra terminada. |  |  | PZA | 29 |  |  | 0
45 |  | 1-01-007/17_450 | Excavación para estructuras u obras de drenaje cualquiera que sea su clasificación y profundidad, cuando el material se utilice para el relleno de la misma y/o se desperdicie, se deberán de considerar los aspectos de la Norma N-CTR-CAR-1-01-007/11 y sus referencias, por unidad de obra terminada. |  |  | m³ | 10483.3 |  |  | 0
46 |  | 1-01-011/11_010 | Relleno con material del banco de proyecto para excavaciones de estructuras, se deberán de considerar los aspectos de la Norma N-CTR-CAR-1-01-011/11 y sus referencias,por unidad de obra terminada. |  |  | m³ | 1986 |  |  | 0
|  | 02.01.03 |  | ACCESOS
47 |  | N-CTR-CAR1-01-002 | Cortes de la cama de los terraplenes de 20 de espesor compacta al 90% de su PVSM, el material producto del corte se aprovechará en el arrope de los taludes de los terraplenes incluye su colocación y conformación, p.u.o.t. |  |  | m³ | 400.5 |  |  | 0
48 |  | 1-04-002/11_030 | Formacion y compactacion de terraplénes con o sin cuña de afinamiento compactada al 90% de su PVSM, de bancos elegidos por el contratista y aprobados por la secretaria, incluye: escarificado, carga, acarreos a tiro libre a 20 metros, mezclado, tendido por unidad de obra termnada |  |  | m³ | 11685.3 |  |  | 0
49 |  | 1-01-003/11_250 | Excavación en material tipo C con explosivos en cortes en terreno natural, el material producto del corte se utiliza en la formación de terraplenes, se deberán de considerar los aspectos de la Norma N-CTR-CAR-1-01-003/11 y sus referencias, por unidad de obra terminada. (Incluye: Carga mecánica). |  |  | m³ | 349.6 |  |  | 0
50 |  | 1-04-002/11_040 | Subrasante de 30 de espesor compactada al 100% de su PVSM, formada con material de banco.incluye: escarificado, carga, acarreos a tiro libre a 20 metros, mezclado, tendido. Por unidad de obra terminada. |  |  | m³ | 600.7 |  |  | 0
51 |  | 1-04-002/11_020 | Subbase hidráulica, con materiales pétreos procedentes de bancos que elija el contratista incluyendo acarreos, compactada al 100 % conforme lo indicado en el proyecto, se deberán de considerar los aspectos de la Norma N-CTR-CAR-1-04-002/11 y sus referencias, por unidad de obra terminada. (Incluye: Carga mecánica + Acarreo 1er kilómetro + 1 kilómetro subsecuente). |  |  | m³ | 400.5 |  |  | 0
52 |  | 1-04-002/11_010 | Base hidráulica, con materiales pétreos procedentes de bancos que elija el contratista incluyendo acarreos, compactada al 100 % conforme lo indicado en el proyecto, se deberán de considerar los aspectos de la Norma N-CTR-CAR-1-04-002/11 y sus referencias, por unidad de obra terminada. No incluye acarreos. |  |  | m³ | 400.5 |  |  | 0
53 |  | 1-04-006/14_020 | Suministro y colocación de Carpeta de concreto asfáltico de 10cm de espesor con cemento asfáltico modificado, triturada T.M. 3/4", para pavimento de carreteras, compactada al 100%. Del(los) banco(s) que elija el contratista (incluyendo: la carga, acarreos, tendido, cemento asfáltico, aditivos y riego de liga), barrido y limpieza de la superficie sobre la que se construira la carpeta asfáltica, por unidad de obra termnada |  |  | m³ | 200.2 |  |  | 0
54 |  | 1-02-003/04_0080 | Concreto hidráulico normal de f'c= 250 kg/cm2 en muros, se deberán de considerar los aspectos de la Norma N-CTR-CAR-1-02-003/04 y sus referencias, por unidad de obra terminada. |  |  | m³ | 16.2 |  |  | 0
55 |  | 1-02-004/02_0100 | Acero para concreto hidráulico con límite elástico igual o mayor de fy= 4200 kg/cm², incluye: cortado, doblado, limpieza, desperdicios, separadores, alambre para amarrar y dispositivos para garantizar su posición según detalles de proyecto, se deberán de considerar los aspectos de la Norma N-CTR-CAR-1-02-004/02 y sus referencias, por unidad de obra terminada. |  |  | KG | 1163.1 |  |  | 0
56 |  | 1-07-009/00_010 | Defensa metálica de tres crestas de acero galvanizado (calibre 12 ) incluye:excavaciones, relleno, colococación de postes de soporte, colocación de concreto hidráulico f´c=250 kg/cm², todos los accesorios necesarios para el montaje, por unidad de obra termnada |  |  | m | 268.25 |  |  | 0
57 |  | 1-02-006/04_010 | Lavadero de concreto simple de f'c=150kg/cm2, según proyecto tipo No.T-31.1.1, incluye caja amortiguadora por unidad de obra termnada, |  |  | m³ | 0.5 |  |  | 0
58 |  | 1-02-003/04_020 | Cunetas de concreto simple de f'c=150kg/cm2, incluye aditivos y vibrado. Así como cimbra y contracimbra; curado y todo el equipo necesario para la construcción, losa. por unidad de obra termnada |  |  | m³ | 4 |  |  | 0
|  | 02.02 |  | CANTERAS I
|  | 02.02.01 |  | SUPERESTRUCTURA
59 |  | 1-02-003/04_0099 | Concreto hidráulico premezclado de f'c= 250 kg/cm2, incluye: aditivos y vibrado, asi como cimbra, contracimbra y descimbra, curado y todo lo necesario para la construcción, se deberán de considerar los aspectos de la Norma N-CTR-CAR-1-02-003/04 y sus referencias, por unidad de obra terminada. |  |  | m³ | 1.6 |  |  | 0
60 |  | 1-02-004/02_0100 | Acero para concreto hidráulico con límite elástico igual o mayor de fy= 4200 kg/cm², incluye: cortado, doblado, limpieza, desperdicios, separadores, alambre para amarrar y dispositivos para garantizar su posición según detalles de proyecto, se deberán de considerar los aspectos de la Norma N-CTR-CAR-1-02-004/02 y sus referencias, por unidad de obra terminada. |  |  | KG | 163875 |  |  | 0
61 |  | 1-02-005/01_021 | Suministro, habilitado y colocación de Tubo de acero galvanizado ced. 40 nominal, incluye: desperdicios, mermas, limpieza, accesorios, material, mano de obra y herramienta necesaria para su correcta ejecución por unidad de obra termnada.Tubo de acero galvanizado 3" f=7.6 cm |  |  | KG | 2006 |  |  | 0
62 |  | 1-02-005/01_023 | Suministro, habilitado y colocación de Tubo de acero galvanizado ced. 40 nominal, incluye: desperdicios, mermas, limpieza, accesorios, material, mano de obra y herramienta necesaria para su correcta ejecución por unidad de obra termnada.Tubo de acero galvanizado 2 1/2" f=6.4cm (por junta) |  |  | KG | 48 |  |  | 0
63 |  | 1-02-005/01_0101 | Suministro y colocación pernos, tuercas y accesorios necesarios para su correcta ejecución, incluye: limpieza, protección contra el fuego, primario anticorrosivo, pintura s.m.a., por unidad de obra termnada |  |  | KG | 1530 |  |  | 0
64 |  | 1-02-004/02_0101 | Acero de presfuerzo de baja relajacion en torones de 13 mm de diametro de LR=19000 kg/cm2, incluye: cortado, desperdicios, mermas, limpieza. por unidad de obra termnada |  |  | KG | 55434 |  |  | 0
65 |  | 1-02-003_Trabes | Suministro y colocación de concreto hidráulico f´c=450 kg/cm². Incluye aditivos y vibrado. Así como cimbra y contracimbra; y todo el equipo necesario para la construcción, en trabes . P.U.O.T. |  |  | m³ | 775.2 |  |  | 0
66 |  | 1-02-004/02_0102 | Cable tipocascabel galvanizado serie 6-37 con alma de acero de 1.91 de diametro de LR>23.2 ton/cable para izado, incluye: cortado, desperdicios, mermas, limpieza. por unidad de obra termnada |  |  | KG | 2091 |  |  | 0
67 |  | 1-02-005/01_0100 | Suministro, habilitado y colocación de acero estructural A-36, incluye: desperdicios, mermas, limpieza, protección contra el fuego, primario anticorrosivo, pintura s.m.a., pernos, tuercas y accesorios necesarios para su correcta ejecución por unidad de obra termnada |  |  | KG | 1218 |  |  | 0
68 |  | E.P._07 | Ductos de PVC de 7.62 de diametro x 0.20 m por unidad de obra termnada |  |  | PZA | 102 |  |  | 0
69 |  | E.P._08 | Transporte y montaje de elementos estructurales presforzados por elemento estructural por unidad de obra termnada |  |  | PZA | 51 |  |  | 0
70 |  | E.P._11 | Apoyos integrales de neopreno p.u.o.t., ASTM-D2240, dureza Shore 60 (ft = 100 Kg/cm2) placas con dimenciones indicadas en proyecto (40x40x5.7) |  |  | pza | 102 |  |  | 0
71 |  | E.P._12 | Apoyos integrales de neopreno p.u.o.t., ASTM-D2240, dureza Shore 60 (ft = 100 Kg/cm2) placas con dimenciones indicadas en proyecto (30x30x2) |  |  | pza | 12 |  |  | 0
72 |  | 1-02-003/04_0010 | Concreto hidráulico normal de f'c= 250 kg/cm2 en losas de cimentación, se deberán de considerar los aspectos de la Norma N-CTR-CAR-1-02-003/04 y sus referencias, por unidad de obra terminada. |  |  | m³ | 620.7 |  |  | 0
73 |  | 1-02-003/04_losas350 | Concreto hidráulico normal de f'c= 300 kg/cm2 en losas de cimentación, se deberán de considerar los aspectos de la Norma N-CTR-CAR-1-02-003/04 y sus referencias, por unidad de obra terminada. En losa. |  |  | m³ | 43.5 |  |  | 0
74 |  | 1-04-006/14_030 | Suministro y colocación de Carpeta de concreto asfáltico de 5cm de espesor con cemento asfáltico modificado, triturada T.M. 3/4", para pavimento de carreteras, compactada al 95%. Del(los) banco(s) que elija el contratista (incluyendo carga, acarreos, tendido, cemento asfáltico, aditivos y riego de liga), barrido y limpieza de la superficie sobre la que se construira la carpeta asfáltica, por unidad de obra termnada |  |  | m³ | 120.5 |  |  | 0
75 |  | 1-02-005/01_01001 | Losacero calibre 20 de 9.54 kg/m2, incluye: corte, limpieza y desperdicio, por unidad de obraterminada. |  |  | KG | 16864 |  |  | 0
76 |  | 1-02-005/01_020 | Suministro, habilitado y colocación de Tubo de acero galvanizado ced. 40 nominal, incluye: desperdicios, mermas, limpieza, accesorios, material, mano de obra y herramienta necesaria para su correcta ejecución por unidad de obra termnada.Tubo de acero galvanizado de 4"de diametro de 11.1 mm de espesor |  |  | KG | 4066 |  |  | 0
77 |  | 1-0-005 | Suministro, habilitado y colocación de Anclajes fijos tipo mecanico de 7T13 de diametro, incluye accesorios necesarios para su correcta ejecución, en diafrgamas. P.U.O.T. |  |  | pza | 6 |  |  | 0
78 |  | 1-02-005 | Suministro, habilitado y colocación de Anclajes moviles de 7T13 de diametro, incluye accesorios necesarios para su correcta ejecución, en diafrgamas. P.U.O.T. |  |  | pza | 6 |  |  | 0
79 |  | E.P._02 | Poliestireno de 2 de espesor. por unidad de obra terminada. |  |  | m² | 68 |  |  | 0
80 |  | E.P._03 | Ductos de PVC de 7.62 de diametro de diametro en tableros de diafragmas, por unidad de obra terminada. |  |  | PZA | 153.84 |  |  | 0
81 |  | E.P._05 | Junta de dilatacion Mex T-50 o similar |  |  | m | 54.16 |  |  | 0
82 |  | 1-02-003/04_losas | Concreto hidráulico normal de f'c= 250 kg/cm2 en losas de cimentación, se deberán de considerar los aspectos de la Norma N-CTR-CAR-1-02-003/04 y sus referencias, por unidad de obra terminada. En losa. |  |  | m³ | 87.8 |  |  | 0
83 |  | E.P._016 | Tubo de PVC de 3.8 de diametro por 0.23 m. por unidad de obra terminada. |  |  | PZA | 16 |  |  | 0
84 |  | E.P._06 | Carton asfaltado de 2 de espesor o similar |  |  | m² | 16.7 |  |  | 0
85 |  | E.P._017 | Carton asfaltado de 2.5 de espesor o similar |  |  | m² | 38.02 |  |  | 0
86 |  | E.P._011.1 | Apoyos integrales de neopreno p.u.o.t., ASTM-D2240, dureza Shore 60 (ft = 100 Kg/cm2) placas con dimenciones indicadas en proyecto (20x20x2.5) |  |  | PZA | 24 |  |  | 0
87 |  | 1-02-003/04_0080 | Concreto hidráulico normal de f'c= 250 kg/cm2 en muros, se deberán de considerar los aspectos de la Norma N-CTR-CAR-1-02-003/04 y sus referencias, por unidad de obra terminada. |  |  | m³ | 25.7 |  |  | 0
|  | 02.02.02 |  | SUBESTRUCTURA
88 |  | 1-02-003/04_Zap-Est | Concreto hidráulico premezclado de f´c=250 kg/cm2, Incluye aditivos y vibrado. Así como cimbra y contracimbra; curado y todo el equipo necesario para su construcción, se deberán de considerar los aspectos de la Norma N-CTR-CAR-1-02-003/04 y sus referencias, por unidad de obra terminada. En zapatas de estribos 1 y 6 |  |  | m³ | 415.5 |  |  | 0
89 |  | 1-02-003/04_Bancos | Concreto hidráulico premezclado de f´c=250 kg/cm2, Incluye aditivos y vibrado. Así como cimbra y contracimbra; curado y todo el equipo necesario para su construcción, se deberán de considerar los aspectos de la Norma N-CTR-CAR-1-02-003/04 y sus referencias, por unidad de obra terminada. En bancos y topes. |  |  | m³ | 218.6 |  |  | 0
90 |  | 1-02-003/04_0120 | Suministro y colocación de concreto hidráulico premezclado f´c=150 kg/cm². en plantillas de 10 cms de espesor en pilas y estribos, se deberán de considerar los aspectos de la Norma N-CTR-CAR-1-02-003/04 y sus referencias, por unidad de obra terminada |  |  | m³ | 32.3 |  |  | 0
91 |  | 1-02-004/02_0100 | Acero para concreto hidráulico con límite elástico igual o mayor de fy= 4200 kg/cm², incluye: cortado, doblado, limpieza, desperdicios, separadores, alambre para amarrar y dispositivos para garantizar su posición según detalles de proyecto, se deberán de considerar los aspectos de la Norma N-CTR-CAR-1-02-004/02 y sus referencias, por unidad de obra terminada. |  |  | KG | 326189.8 |  |  | 0
92 |  | 02-003/04_Estri | Concreto hidráulico premezclado de f´c=250 kg/cm2, Incluye aditivos y vibrado. Así como cimbra y contracimbra; curado y todo el equipo necesario para su construcción, se deberán de considerar los aspectos de la Norma N-CTR-CAR-1-02-003/04 y sus referencias, por unidad de obra terminada. Estribos 1 y 6 |  |  | m³ | 204.4 |  |  | 0
93 |  | 1-01-007/17_450 | Excavación para estructuras u obras de drenaje cualquiera que sea su clasificación y profundidad, cuando el material se utilice para el relleno de la misma y/o se desperdicie, se deberán de considerar los aspectos de la Norma N-CTR-CAR-1-01-007/11 y sus referencias, por unidad de obra terminada. |  |  | m³ | 8561.1 |  |  | 0
94 |  | 1-02-003/04_Zap-Pila | Concreto hidráulico premezclado de f´c=250 kg/cm2, Incluye aditivos y vibrado. Así como cimbra y contracimbra; curado y todo el equipo necesario para su construcción, por unidad de obra termnada, se deberán de considerar los aspectos de la Norma N-CTR-CAR-1-02-003/04 y sus referencias, por unidad de obra terminada. En zapatas de pilas 2,3,4 y 5 |  |  | m³ | 880 |  |  | 0
95 |  | 1-02-003/04_Colum | Concreto hidráulico premezclado de f´c=250 kg/cm2, Incluye aditivos y vibrado. Así como cimbra y contracimbra; curado y todo el equipo necesario para su construcción, por unidad de obra termnada, se deberán de considerar los aspectos de la Norma N-CTR-CAR-1-02-003/04 y sus referencias, por unidad de obra terminada. En columnas |  |  | m³ | 385.6 |  |  | 0
96 |  | 1-02-003/04_Cabezal | Concreto hidráulico premezclado de f´c=250 kg/cm2, Incluye aditivos y vibrado. Así como cimbra y contracimbra; curado y todo el equipo necesario para su construcción, se deberán de considerar los aspectos de la Norma N-CTR-CAR-1-02-003/04 y sus referencias, por unidad de obra terminada. En cabezales de pilas 2,3,4 y 5. |  |  | m³ | 270.7 |  |  | 0
97 |  | 1-02-003/04_Plantill | Suministro y colocación de concreto hidráulico premezclado f´c=150 kg/cm². en plantillas de 10 cms de espesor en pilas y estribos, se deberán de considerar los aspectos de la Norma N-CTR-CAR-1-02-003/04 y sus referencias, por unidad de obra terminada. En Plantilla. |  |  | m³ | 48.1 |  |  | 0
98 |  | 1-02-003/04_Zap | Concreto hidráulico premezclado de f´c=250 kg/cm2, Incluye aditivos y vibrado. Así como cimbra y contracimbra; curado y todo el equipo necesario para su construcción, por unidad de obra termnada, se deberán de considerar los aspectos de la Norma N-CTR-CAR-1-02-003/04 y sus referencias, por unidad de obra terminada. En zapatas |  |  | m³ | 137.7 |  |  | 0
99 |  | 1-02-003/04_0099 | Concreto hidráulico premezclado de f'c= 250 kg/cm2, incluye: aditivos y vibrado, asi como cimbra, contracimbra y descimbra, curado y todo lo necesario para la construcción, se deberán de considerar los aspectos de la Norma N-CTR-CAR-1-02-003/04 y sus referencias, por unidad de obra terminada. |  |  | m³ | 162.2 |  |  | 0
100 |  | 1-02-004/02_040 | Acero para concreto hidráulico con límite elástico igual o mayor de fy= 4200 kg/cm² en muros, muros de cimentación, se deberán de considerár los aspectos de la Norma N-CTR-CAR-1-02-004/02 y sus referencias, por unidad de obra terminada. |  |  | KG | 30317 |  |  | 0
101 |  | E.P._04 | Drenes de tubo de PVC de 10 de diametro por 0.55 m. por unidad de obra terminada. |  |  | PZA | 23 |  |  | 0
102 |  | E.P._016 | Tubo de PVC de 3.8 de diametro por 0.23 m. por unidad de obra terminada. |  |  | PZA | 33.6 |  |  | 0
|  | 02.02.03 |  | ACCESOS
103 |  | N-CTR-CAR1-01-002 | Cortes de la cama de los terraplenes de 20 de espesor compacta al 90% de su PVSM, el material producto del corte se aprovechará en el arrope de los taludes de los terraplenes incluye su colocación y conformación, p.u.o.t. |  |  | m³ | 438.2 |  |  | 0
104 |  | 1-04-002/11_030 | Formacion y compactacion de terraplénes con o sin cuña de afinamiento compactada al 90% de su PVSM, de bancos elegidos por el contratista y aprobados por la secretaria, incluye: escarificado, carga, acarreos a tiro libre a 20 metros, mezclado, tendido por unidad de obra termnada |  |  | m³ | 6668.1 |  |  | 0
105 |  | 1-01-003/11_250 | Excavación en material tipo C con explosivos en cortes en terreno natural, el material producto del corte se utiliza en la formación de terraplenes, se deberán de considerar los aspectos de la Norma N-CTR-CAR-1-01-003/11 y sus referencias, por unidad de obra terminada. (Incluye: Carga mecánica). |  |  | m³ | 2190.6 |  |  | 0
106 |  | 1-04-002/11_040 | Subrasante de 30 de espesor compactada al 100% de su PVSM, formada con material de banco.incluye: escarificado, carga, acarreos a tiro libre a 20 metros, mezclado, tendido. Por unidad de obra terminada. |  |  | m³ | 657.7 |  |  | 0
107 |  | 1-04-002/11_020 | Subbase hidráulica, con materiales pétreos procedentes de bancos que elija el contratista incluyendo acarreos, compactada al 100 % conforme lo indicado en el proyecto, se deberán de considerar los aspectos de la Norma N-CTR-CAR-1-04-002/11 y sus referencias, por unidad de obra terminada. (Incluye: Carga mecánica + Acarreo 1er kilómetro + 1 kilómetro subsecuente). |  |  | m³ | 438.2 |  |  | 0
108 |  | 1-04-002/11_010 | Base hidráulica, con materiales pétreos procedentes de bancos que elija el contratista incluyendo acarreos, compactada al 100 % conforme lo indicado en el proyecto, se deberán de considerar los aspectos de la Norma N-CTR-CAR-1-04-002/11 y sus referencias, por unidad de obra terminada. No incluye acarreos. |  |  | m³ | 438.2 |  |  | 0
109 |  | 1-04-006/14_020 | Suministro y colocación de Carpeta de concreto asfáltico de 10cm de espesor con cemento asfáltico modificado, triturada T.M. 3/4", para pavimento de carreteras, compactada al 100%. Del(los) banco(s) que elija el contratista (incluyendo: la carga, acarreos, tendido, cemento asfáltico, aditivos y riego de liga), barrido y limpieza de la superficie sobre la que se construira la carpeta asfáltica, por unidad de obra termnada |  |  | m³ | 219.1 |  |  | 0
110 |  | 1-02-003/04_0080 | Concreto hidráulico normal de f'c= 250 kg/cm2 en muros, se deberán de considerar los aspectos de la Norma N-CTR-CAR-1-02-003/04 y sus referencias, por unidad de obra terminada. |  |  | m³ | 14.7 |  |  | 0
111 |  | 1-02-004/02_0100 | Acero para concreto hidráulico con límite elástico igual o mayor de fy= 4200 kg/cm², incluye: cortado, doblado, limpieza, desperdicios, separadores, alambre para amarrar y dispositivos para garantizar su posición según detalles de proyecto, se deberán de considerar los aspectos de la Norma N-CTR-CAR-1-02-004/02 y sus referencias, por unidad de obra terminada. |  |  | KG | 1054 |  |  | 0
112 |  | 1-07-009/00_010 | Defensa metálica de tres crestas de acero galvanizado (calibre 12 ) incluye:excavaciones, relleno, colococación de postes de soporte, colocación de concreto hidráulico f´c=250 kg/cm², todos los accesorios necesarios para el montaje, por unidad de obra termnada |  |  | m | 239.75 |  |  | 0
113 |  | 1-02-006/04_010 | Lavadero de concreto simple de f'c=150kg/cm2, según proyecto tipo No.T-31.1.1, incluye caja amortiguadora por unidad de obra termnada, |  |  | m³ | 2.9 |  |  | 0
114 |  | 1-02-003/04_020 | Cunetas de concreto simple de f'c=150kg/cm2, incluye aditivos y vibrado. Así como cimbra y contracimbra; curado y todo el equipo necesario para la construcción, losa. por unidad de obra termnada |  |  | m³ | 3.5 |  |  | 0
|  | 02.03 |  | CANTERAS II
|  | 02.03.01 |  | SUPERESTRUCTURA
115 |  | 1-02-003/04_0099 | Concreto hidráulico premezclado de f'c= 250 kg/cm2, incluye: aditivos y vibrado, asi como cimbra, contracimbra y descimbra, curado y todo lo necesario para la construcción, se deberán de considerar los aspectos de la Norma N-CTR-CAR-1-02-003/04 y sus referencias, por unidad de obra terminada. |  |  | m³ | 1.6 |  |  | 0
116 |  | 1-02-004/02_0100 | Acero para concreto hidráulico con límite elástico igual o mayor de fy= 4200 kg/cm², incluye: cortado, doblado, limpieza, desperdicios, separadores, alambre para amarrar y dispositivos para garantizar su posición según detalles de proyecto, se deberán de considerar los aspectos de la Norma N-CTR-CAR-1-02-004/02 y sus referencias, por unidad de obra terminada. |  |  | KG | 116656 |  |  | 0
117 |  | 1-02-005/01_021 | Suministro, habilitado y colocación de Tubo de acero galvanizado ced. 40 nominal, incluye: desperdicios, mermas, limpieza, accesorios, material, mano de obra y herramienta necesaria para su correcta ejecución por unidad de obra termnada.Tubo de acero galvanizado 3" f=7.6 cm |  |  | KG | 3164 |  |  | 0
118 |  | 1-02-005/01_023 | Suministro, habilitado y colocación de Tubo de acero galvanizado ced. 40 nominal, incluye: desperdicios, mermas, limpieza, accesorios, material, mano de obra y herramienta necesaria para su correcta ejecución por unidad de obra termnada.Tubo de acero galvanizado 2 1/2" f=6.4cm (por junta) |  |  | KG | 84 |  |  | 0
119 |  | 1-02-005/01_0101 | Suministro y colocación pernos, tuercas y accesorios necesarios para su correcta ejecución, incluye: limpieza, protección contra el fuego, primario anticorrosivo, pintura s.m.a., por unidad de obra termnada |  |  | KG | 2380 |  |  | 0
120 |  | 1-02-003/04_trabes | Concreto hidráulico premezclado de f´c=350 kg/cm2, Incluye aditivos y vibrado. Así como cimbra y contracimbra; curado y todo el equipo necesario para su construcción, por unidad de obra termnada, se deberán de considerar los aspectos de la Norma N-CTR-CAR-1-02-003/04 y sus referencias, por unidad de obra terminada. En trabes. |  |  | m³ | 1532.7 |  |  | 0
121 |  | 1-02-004/02_0100_trabes | Acero para concreto hidráulico con límite elástico igual o mayor de fy= 4200 kg/cm², incluye: cortado, doblado, limpieza, desperdicios, separadores, alambre para amarrar y dispositivos para garantizar su posición según detalles de proyecto, se deberán de considerar los aspectos de la Norma N-CTR-CAR-1-02-004/02 y sus referencias, por unidad de obra terminada. Trabes |  |  | KG | 213907 |  |  | 0
122 |  | 1-02-004/02_0101 | Acero de presfuerzo de baja relajacion en torones de 13 mm de diametro de LR=19000 kg/cm2, incluye: cortado, desperdicios, mermas, limpieza. por unidad de obra termnada |  |  | KG | 70317 |  |  | 0
123 |  | 1-02-004/02_0102 | Cable tipocascabel galvanizado serie 6-37 con alma de acero de 1.91 de diametro de LR>23.2 ton/cable para izado, incluye: cortado, desperdicios, mermas, limpieza. por unidad de obra termnada |  |  | KG | 3159 |  |  | 0
124 |  | 1-02-005/01_0100 | Suministro, habilitado y colocación de acero estructural A-36, incluye: desperdicios, mermas, limpieza, protección contra el fuego, primario anticorrosivo, pintura s.m.a., pernos, tuercas y accesorios necesarios para su correcta ejecución por unidad de obra termnada |  |  | KG | 1170 |  |  | 0
125 |  | E.P._07 | Ductos de PVC de 7.62 de diametro x 0.20 m por unidad de obra termnada |  |  | PZA | 156 |  |  | 0
126 |  | E.P._08 | Transporte y montaje de elementos estructurales presforzados por elemento estructural por unidad de obra termnada |  |  | PZA | 39 |  |  | 0
127 |  | E.P._12 | Apoyos integrales de neopreno p.u.o.t., ASTM-D2240, dureza Shore 60 (ft = 100 Kg/cm2) placas con dimenciones indicadas en proyecto (30x30x2) |  |  | pza | 48 |  |  | 0
128 |  | E.P._11 | Apoyos integrales de neopreno p.u.o.t., ASTM-D2240, dureza Shore 60 (ft = 100 Kg/cm2) placas con dimenciones indicadas en proyecto (40x40x5.7) |  |  | pza | 8 |  |  | 0
129 |  | 1-02-003/04_0010 | Concreto hidráulico normal de f'c= 250 kg/cm2 en losas de cimentación, se deberán de considerar los aspectos de la Norma N-CTR-CAR-1-02-003/04 y sus referencias, por unidad de obra terminada. |  |  | m³ | 799.3 |  |  | 0
130 |  | 1-02-003/04_diafrag | Concreto hidráulico normal de f'c= 250 kg/cm2 en losas de cimentación, se deberán de considerar los aspectos de la Norma N-CTR-CAR-1-02-003/04 y sus referencias, por unidad de obra terminada. En diafragmas. |  |  | m³ | 67 |  |  | 0
131 |  | 1-04-006/14_030 | Suministro y colocación de Carpeta de concreto asfáltico de 5cm de espesor con cemento asfáltico modificado, triturada T.M. 3/4", para pavimento de carreteras, compactada al 95%. Del(los) banco(s) que elija el contratista (incluyendo carga, acarreos, tendido, cemento asfáltico, aditivos y riego de liga), barrido y limpieza de la superficie sobre la que se construira la carpeta asfáltica, por unidad de obra termnada |  |  | m³ | 168 |  |  | 0
132 |  | 1-02-005/01_01001 | Losacero calibre 20 de 9.54 kg/m2, incluye: corte, limpieza y desperdicio, por unidad de obraterminada. |  |  | KG | 13567 |  |  | 0
133 |  | 1-02-005_01 | Acero de presfuerzo de alta resistencia LE=10500 kg/cm2 en barras postensadas |  |  | kg | 1371 |  |  | 0
134 |  | 1-02-005/01_010 | Losacero calibre 20 de 9.54 kg/m2, incluye: corte, limpieza y desperdicio, por unidad de obraterminada. |  |  | kg | 1190.3 |  |  | 0
135 |  | 1-02-005/01_020 | Suministro, habilitado y colocación de Tubo de acero galvanizado ced. 40 nominal, incluye: desperdicios, mermas, limpieza, accesorios, material, mano de obra y herramienta necesaria para su correcta ejecución por unidad de obra termnada.Tubo de acero galvanizado de 4"de diametro de 11.1 mm de espesor |  |  | KG | 12425 |  |  | 0
136 |  | E.P._02 | Poliestireno de 2 de espesor. por unidad de obra terminada. |  |  | m² | 155.5 |  |  | 0
137 |  | E.P._016 | Tubo de PVC de 3.8 de diametro por 0.23 m. por unidad de obra terminada. |  |  | PZA | 160 |  |  | 0
138 |  | E.P._05 | Junta de dilatacion Mex T-50 o similar |  |  | m | 54.2 |  |  | 0
139 |  | 1-02-003/04_losas | Concreto hidráulico normal de f'c= 250 kg/cm2 en losas de cimentación, se deberán de considerar los aspectos de la Norma N-CTR-CAR-1-02-003/04 y sus referencias, por unidad de obra terminada. En losa. |  |  | m³ | 102.2 |  |  | 0
140 |  | E.P._06 | Carton asfaltado de 2 de espesor o similar |  |  | m² | 33.2 |  |  | 0
141 |  | E.P._017 | Carton asfaltado de 2.5 de espesor o similar |  |  | m² | 16.9 |  |  | 0
142 |  | E.P._011.1 | Apoyos integrales de neopreno p.u.o.t., ASTM-D2240, dureza Shore 60 (ft = 100 Kg/cm2) placas con dimenciones indicadas en proyecto (20x20x2.5) |  |  | PZA | 16 |  |  | 0
143 |  | 1-02-003/04_0080 | Concreto hidráulico normal de f'c= 250 kg/cm2 en muros, se deberán de considerar los aspectos de la Norma N-CTR-CAR-1-02-003/04 y sus referencias, por unidad de obra terminada. |  |  | m³ | 39.2 |  |  | 0
|  | 02.03.02 |  | SUBESTRUCTURA
144 |  | 1-02-003/04_Zap | Concreto hidráulico premezclado de f´c=250 kg/cm2, Incluye aditivos y vibrado. Así como cimbra y contracimbra; curado y todo el equipo necesario para su construcción, por unidad de obra termnada, se deberán de considerar los aspectos de la Norma N-CTR-CAR-1-02-003/04 y sus referencias, por unidad de obra terminada. En zapatas |  |  | m³ | 563 |  |  | 0
145 |  | 1-02-003/04_0099 | Concreto hidráulico premezclado de f'c= 250 kg/cm2, incluye: aditivos y vibrado, asi como cimbra, contracimbra y descimbra, curado y todo lo necesario para la construcción, se deberán de considerar los aspectos de la Norma N-CTR-CAR-1-02-003/04 y sus referencias, por unidad de obra terminada. |  |  | m³ | 1175.9 |  |  | 0
146 |  | 1-02-003/04_Cabezal | Concreto hidráulico premezclado de f´c=250 kg/cm2, Incluye aditivos y vibrado. Así como cimbra y contracimbra; curado y todo el equipo necesario para su construcción, se deberán de considerar los aspectos de la Norma N-CTR-CAR-1-02-003/04 y sus referencias, por unidad de obra terminada. En cabezales de pilas 2,3,4 y 5. |  |  | m³ | 297.4 |  |  | 0
147 |  | 1-02-003/04_Bancos | Concreto hidráulico premezclado de f´c=250 kg/cm2, Incluye aditivos y vibrado. Así como cimbra y contracimbra; curado y todo el equipo necesario para su construcción, se deberán de considerar los aspectos de la Norma N-CTR-CAR-1-02-003/04 y sus referencias, por unidad de obra terminada. En bancos y topes. |  |  | m³ | 14.4 |  |  | 0
148 |  | 1-02-003/04_Zap-Pila | Concreto hidráulico premezclado de f´c=250 kg/cm2, Incluye aditivos y vibrado. Así como cimbra y contracimbra; curado y todo el equipo necesario para su construcción, por unidad de obra termnada, se deberán de considerar los aspectos de la Norma N-CTR-CAR-1-02-003/04 y sus referencias, por unidad de obra terminada. En zapatas de pilas 2,3,4 y 5 |  |  | m³ | 488 |  |  | 0
149 |  | 1-02-003/17_muro est | Concreto hidráulico normal de f'c= 100 kg/cm2 en plantillas de cimientos o encepados, se deberán de considerar los aspectos de la Norma N-CTR-CAR-1-02-003/04 y sus referencias, por unidad de obra terminada. En Muros de Estribos 1 y 2. |  |  | m³ | 71.1 |  |  | 0
150 |  | 1-02-004/02_0100 | Acero para concreto hidráulico con límite elástico igual o mayor de fy= 4200 kg/cm², incluye: cortado, doblado, limpieza, desperdicios, separadores, alambre para amarrar y dispositivos para garantizar su posición según detalles de proyecto, se deberán de considerar los aspectos de la Norma N-CTR-CAR-1-02-004/02 y sus referencias, por unidad de obra terminada. |  |  | KG | 378351 |  |  | 0
151 |  | 1-01-007/17_450 | Excavación para estructuras u obras de drenaje cualquiera que sea su clasificación y profundidad, cuando el material se utilice para el relleno de la misma y/o se desperdicie, se deberán de considerar los aspectos de la Norma N-CTR-CAR-1-01-007/11 y sus referencias, por unidad de obra terminada. |  |  | m³ | 5370.3 |  |  | 0
152 |  | 1-01-009/11_010 | Construcción de terraplenes utilizando materiales compactables, en el cuerpo del terraplén compactado al 90 % conforme lo indicado en el proyecto, se deberán de considerar los aspectos de la Norma N-CTR-CAR-1-01-009/16 y sus referencias, por unidad de obra terminada. (No Incluye carga mecánica ni acarreo). |  |  | m³ | 4194.34 |  |  | 0
|  | 02.03.03 |  | ACCESOS
153 |  | N-CTR-CAR1-01-002 | Cortes de la cama de los terraplenes de 20 de espesor compacta al 90% de su PVSM, el material producto del corte se aprovechará en el arrope de los taludes de los terraplenes incluye su colocación y conformación, p.u.o.t. |  |  | m³ | 410.1 |  |  | 0
154 |  | 1-04-002/11_030 | Formacion y compactacion de terraplénes con o sin cuña de afinamiento compactada al 90% de su PVSM, de bancos elegidos por el contratista y aprobados por la secretaria, incluye: escarificado, carga, acarreos a tiro libre a 20 metros, mezclado, tendido por unidad de obra termnada |  |  | m³ | 1230.2 |  |  | 0
155 |  | 1-04-002/11_040 | Subrasante de 30 de espesor compactada al 100% de su PVSM, formada con material de banco.incluye: escarificado, carga, acarreos a tiro libre a 20 metros, mezclado, tendido. Por unidad de obra terminada. |  |  | m³ | 615 |  |  | 0
156 |  | 1-04-002/11_020 | Subbase hidráulica, con materiales pétreos procedentes de bancos que elija el contratista incluyendo acarreos, compactada al 100 % conforme lo indicado en el proyecto, se deberán de considerar los aspectos de la Norma N-CTR-CAR-1-04-002/11 y sus referencias, por unidad de obra terminada. (Incluye: Carga mecánica + Acarreo 1er kilómetro + 1 kilómetro subsecuente). |  |  | m³ | 512.6 |  |  | 0
157 |  | 1-04-002/11_010 | Base hidráulica, con materiales pétreos procedentes de bancos que elija el contratista incluyendo acarreos, compactada al 100 % conforme lo indicado en el proyecto, se deberán de considerar los aspectos de la Norma N-CTR-CAR-1-04-002/11 y sus referencias, por unidad de obra terminada. No incluye acarreos. |  |  | m³ | 410.1 |  |  | 0
158 |  | 1-04-006/14_020 | Suministro y colocación de Carpeta de concreto asfáltico de 10cm de espesor con cemento asfáltico modificado, triturada T.M. 3/4", para pavimento de carreteras, compactada al 100%. Del(los) banco(s) que elija el contratista (incluyendo: la carga, acarreos, tendido, cemento asfáltico, aditivos y riego de liga), barrido y limpieza de la superficie sobre la que se construira la carpeta asfáltica, por unidad de obra termnada |  |  | m³ | 205 |  |  | 0
159 |  | 1-07-009/00_010 | Defensa metálica de tres crestas de acero galvanizado (calibre 12 ) incluye:excavaciones, relleno, colococación de postes de soporte, colocación de concreto hidráulico f´c=250 kg/cm², todos los accesorios necesarios para el montaje, por unidad de obra termnada |  |  | m | 123.2 |  |  | 0
160 |  | 1-03-007 | Bordillos de concreto simple de f'c=150kg/cm2 |  |  | m | 152 |  |  | 0
161 |  | 1-02-003/04_020 | Cunetas de concreto simple de f'c=150kg/cm2, incluye aditivos y vibrado. Así como cimbra y contracimbra; curado y todo el equipo necesario para la construcción, losa. por unidad de obra termnada |  |  | m³ | 156 |  |  | 0
|  | 02.04 |  | LA CAROLINA CUERPO IZQUIERDO
|  | 02.04.01 |  | SUPERESTRUCTURA
162 |  | 1-02-003/04_0099 | Concreto hidráulico premezclado de f'c= 250 kg/cm2, incluye: aditivos y vibrado, asi como cimbra, contracimbra y descimbra, curado y todo lo necesario para la construcción, se deberán de considerar los aspectos de la Norma N-CTR-CAR-1-02-003/04 y sus referencias, por unidad de obra terminada. |  |  | m³ | 201.3 |  |  | 0
163 |  | 1-02-004/02_0100 | Acero para concreto hidráulico con límite elástico igual o mayor de fy= 4200 kg/cm², incluye: cortado, doblado, limpieza, desperdicios, separadores, alambre para amarrar y dispositivos para garantizar su posición según detalles de proyecto, se deberán de considerar los aspectos de la Norma N-CTR-CAR-1-02-004/02 y sus referencias, por unidad de obra terminada. |  |  | KG | 425102 |  |  | 0
164 |  | 1-02-005/01_021 | Suministro, habilitado y colocación de Tubo de acero galvanizado ced. 40 nominal, incluye: desperdicios, mermas, limpieza, accesorios, material, mano de obra y herramienta necesaria para su correcta ejecución por unidad de obra termnada.Tubo de acero galvanizado 3" f=7.6 cm |  |  | KG | 8789 |  |  | 0
165 |  | 1-02-005/01_023 | Suministro, habilitado y colocación de Tubo de acero galvanizado ced. 40 nominal, incluye: desperdicios, mermas, limpieza, accesorios, material, mano de obra y herramienta necesaria para su correcta ejecución por unidad de obra termnada.Tubo de acero galvanizado 2 1/2" f=6.4cm (por junta) |  |  | KG | 267 |  |  | 0
166 |  | 1-02-005/01_0100 | Suministro, habilitado y colocación de acero estructural A-36, incluye: desperdicios, mermas, limpieza, protección contra el fuego, primario anticorrosivo, pintura s.m.a., pernos, tuercas y accesorios necesarios para su correcta ejecución por unidad de obra termnada |  |  | KG | 13550 |  |  | 0
167 |  | 1-02-004/02_0101 | Acero de presfuerzo de baja relajacion en torones de 13 mm de diametro de LR=19000 kg/cm2, incluye: cortado, desperdicios, mermas, limpieza. por unidad de obra termnada |  |  | KG | 137811 |  |  | 0
168 |  | 1-02-004/02_0102 | Cable tipocascabel galvanizado serie 6-37 con alma de acero de 1.91 de diametro de LR>23.2 ton/cable para izado, incluye: cortado, desperdicios, mermas, limpieza. por unidad de obra termnada |  |  | KG | 5078 |  |  | 0
169 |  | 1-02-004/02_0103 | Anclajes fijos para cables de 7 torones de 1.27 de diametro, incluye: cortado, desperdicios, mermas, limpieza. por unidad de obra termnada |  |  | PZA | 180 |  |  | 0
170 |  | 1-02-004/02_0104 | Anclajes moviles para cables de 7 torones de 1.27 de diametro, incluye: cortado, desperdicios, mermas, limpieza. por unidad de obra termnada |  |  | PZA | 180 |  |  | 0
171 |  | E.P._08 | Transporte y montaje de elementos estructurales presforzados por elemento estructural por unidad de obra termnada |  |  | PZA | 42 |  |  | 0
172 |  | E.P._10.1 | Apoyos integrales de neopreno p.u.o.t., ASTM-D2240, dureza Shore 60 (ft = 100 Kg/cm2) placas con dimenciones indicadas en proyecto (50x50x8.9) |  |  | PZA | 84 |  |  | 0
173 |  | 1-02-003/04_losas350 | Concreto hidráulico normal de f'c= 300 kg/cm2 en losas de cimentación, se deberán de considerar los aspectos de la Norma N-CTR-CAR-1-02-003/04 y sus referencias, por unidad de obra terminada. En losa. |  |  | m³ | 1136.5 |  |  | 0
174 |  | 1-02-003/04_diafr350 | Concreto hidráulico normal de f'c= 300 kg/cm2 en losas de cimentación, se deberán de considerar los aspectos de la Norma N-CTR-CAR-1-02-003/04 y sus referencias, por unidad de obra terminada. En diafeagmas. |  |  | m³ | 81.1 |  |  | 0
175 |  | 1-04-006/14_030 | Suministro y colocación de Carpeta de concreto asfáltico de 5cm de espesor con cemento asfáltico modificado, triturada T.M. 3/4", para pavimento de carreteras, compactada al 95%. Del(los) banco(s) que elija el contratista (incluyendo carga, acarreos, tendido, cemento asfáltico, aditivos y riego de liga), barrido y limpieza de la superficie sobre la que se construira la carpeta asfáltica, por unidad de obra termnada |  |  | m³ | 195.7 |  |  | 0
176 |  | 1-02-005/01_010 | Losacero calibre 20 de 9.54 kg/m2, incluye: corte, limpieza y desperdicio, por unidad de obraterminada. |  |  | kg | 15651 |  |  | 0
177 |  | 1-02-005/01_020 | Suministro, habilitado y colocación de Tubo de acero galvanizado ced. 40 nominal, incluye: desperdicios, mermas, limpieza, accesorios, material, mano de obra y herramienta necesaria para su correcta ejecución por unidad de obra termnada.Tubo de acero galvanizado de 4"de diametro de 11.1 mm de espesor |  |  | KG | 14100 |  |  | 0
178 |  | E.P._02 | Poliestireno de 2 de espesor. por unidad de obra terminada. |  |  | m² | 273 |  |  | 0
179 |  | E.P._03 | Ductos de PVC de 7.62 de diametro de diametro en tableros de diafragmas, por unidad de obra terminada. |  |  | PZA | 216 |  |  | 0
180 |  | E.P._04 | Drenes de tubo de PVC de 10 de diametro por 0.55 m. por unidad de obra terminada. |  |  | PZA | 144 |  |  | 0
181 |  | E.P._05 | Junta de dilatacion Mex T-50 o similar |  |  | m | 42.3 |  |  | 0
182 |  | E.P._016 | Tubo de PVC de 3.8 de diametro por 0.23 m. por unidad de obra terminada. |  |  | PZA | 8 |  |  | 0
183 |  | E.P._06 | Carton asfaltado de 2 de espesor o similar |  |  | m² | 8.51 |  |  | 0
184 |  | E.P._017 | Carton asfaltado de 2.5 de espesor o similar |  |  | m² | 34.8 |  |  | 0
185 |  | E.P._011.1 | Apoyos integrales de neopreno p.u.o.t., ASTM-D2240, dureza Shore 60 (ft = 100 Kg/cm2) placas con dimenciones indicadas en proyecto (20x20x2.5) |  |  | PZA | 12 |  |  | 0
186 |  | 1-02-003/04_1321 | Suministro y colocación de concreto hidráulico f´c=500 kg/cm². Incluye aditivos y vibrado. Así como cimbra y contracimbra; y todo el equipo necesario para la construcción, en trabes . P.U.O.T. |  |  | m³ | 1758.3 |  |  | 0
187 |  | E.P._031 | Ductos de PVC de 12.7 de diametro x 0.60 m p.u.o.t. |  |  | PZA | 168 |  |  | 0
188 |  | E.P._012.1 | Apoyos simples de neopreno p.u.o.t., ASTM-D2240, dureza Shore 60 (ft = 100 Kg/cm2) placas con dimenciones indicadas en proyecto (30x30x2.0) |  |  | PZA | 24 |  |  | 0
|  | 02.04.02 |  | SUBESTRUCTURA
189 |  | 1-02-003/04_Zap-Est | Concreto hidráulico premezclado de f´c=250 kg/cm2, Incluye aditivos y vibrado. Así como cimbra y contracimbra; curado y todo el equipo necesario para su construcción, se deberán de considerar los aspectos de la Norma N-CTR-CAR-1-02-003/04 y sus referencias, por unidad de obra terminada. En zapatas de estribos 1 y 6 |  |  | m³ | 352 |  |  | 0
190 |  | 1-02-003/04_Cuerpos | Concreto hidráulico premezclado de f´c=250 kg/cm2, Incluye aditivos y vibrado. Así como cimbra y contracimbra; curado y todo el equipo necesario para su construcción, se deberán de considerar los aspectos de la Norma N-CTR-CAR-1-02-003/04 y sus referencias, por unidad de obra terminada. En cuerpos y muros de estribos 1 y 6 |  |  | m³ | 274.5 |  |  | 0
191 |  | 1-02-003/04_Coronas | Concreto hidráulico premezclado de f´c=250 kg/cm2, Incluye aditivos y vibrado. Así como cimbra y contracimbra; curado y todo el equipo necesario para su construcción, se deberán de considerar los aspectos de la Norma N-CTR-CAR-1-02-003/04 y sus referencias, por unidad de obra terminada. En coronas y diafragmas de estribos 1 y 6 |  |  | m³ | 89.5 |  |  | 0
192 |  | 1-02-003/04_Zap | Concreto hidráulico premezclado de f´c=250 kg/cm2, Incluye aditivos y vibrado. Así como cimbra y contracimbra; curado y todo el equipo necesario para su construcción, por unidad de obra termnada, se deberán de considerar los aspectos de la Norma N-CTR-CAR-1-02-003/04 y sus referencias, por unidad de obra terminada. En zapatas |  |  | m³ | 1440 |  |  | 0
193 |  | 1-02-003/04_Colum | Concreto hidráulico premezclado de f´c=250 kg/cm2, Incluye aditivos y vibrado. Así como cimbra y contracimbra; curado y todo el equipo necesario para su construcción, por unidad de obra termnada, se deberán de considerar los aspectos de la Norma N-CTR-CAR-1-02-003/04 y sus referencias, por unidad de obra terminada. En columnas |  |  | m³ | 820.5 |  |  | 0
194 |  | 1-02-003/04_Cabez | Concreto hidráulico premezclado de f´c=250 kg/cm2, Incluye aditivos y vibrado. Así como cimbra y contracimbra; curado y todo el equipo necesario para su construcción, se deberán de considerar los aspectos de la Norma N-CTR-CAR-1-02-003/04 y sus referencias, por unidad de obra terminada. En cabezales |  |  | m³ | 517 |  |  | 0
195 |  | 1-02-003/04_Bancos | Concreto hidráulico premezclado de f´c=250 kg/cm2, Incluye aditivos y vibrado. Así como cimbra y contracimbra; curado y todo el equipo necesario para su construcción, se deberán de considerar los aspectos de la Norma N-CTR-CAR-1-02-003/04 y sus referencias, por unidad de obra terminada. En bancos y topes. |  |  | m³ | 11.8 |  |  | 0
196 |  | 1-02-003/04_Plantill | Suministro y colocación de concreto hidráulico premezclado f´c=150 kg/cm². en plantillas de 10 cms de espesor en pilas y estribos, se deberán de considerar los aspectos de la Norma N-CTR-CAR-1-02-003/04 y sus referencias, por unidad de obra terminada. En Plantilla. |  |  | m³ | 91.8 |  |  | 0
197 |  | 1-02-004/02_0100 | Acero para concreto hidráulico con límite elástico igual o mayor de fy= 4200 kg/cm², incluye: cortado, doblado, limpieza, desperdicios, separadores, alambre para amarrar y dispositivos para garantizar su posición según detalles de proyecto, se deberán de considerar los aspectos de la Norma N-CTR-CAR-1-02-004/02 y sus referencias, por unidad de obra terminada. |  |  | KG | 549837 |  |  | 0
198 |  | 1-01-007/11_010 | Excavación para estructuras y obras de drenaje, cualquiera que sea su clasificación y profundidad, cuando el material se utilice para el relleno de la misma y/o se desperdicie, se deberán de considerar los aspectos de la Norma N-CTR-CAR-1-01-007/11 y sus referencias, por unidad de obra terminada. |  |  | m³ | 5615.5 |  |  | 0
|  | 02.04.03 |  | ACCESOS
199 |  | 1-04-002/11_030 | Formacion y compactacion de terraplénes con o sin cuña de afinamiento compactada al 90% de su PVSM, de bancos elegidos por el contratista y aprobados por la secretaria, incluye: escarificado, carga, acarreos a tiro libre a 20 metros, mezclado, tendido por unidad de obra termnada |  |  | m³ | 11685.3 |  |  | 0
200 |  | 1-01-003/11_090 | Excavación en material tipo B en cortes en terreno natural, el material producto del corte se utiliza en la formación de terraplenes, se deberán de considerar los aspectos de la Norma N-CTR-CAR-1-01-003/11 y sus referencias, por unidad de obra terminada. (Incluye: Carga mecánica). |  |  | JOR | 349.6 |  |  | 0
201 |  | 1-04-002/11_040 | Subrasante de 30 de espesor compactada al 100% de su PVSM, formada con material de banco.incluye: escarificado, carga, acarreos a tiro libre a 20 metros, mezclado, tendido. Por unidad de obra terminada. |  |  | m³ | 360 |  |  | 0
202 |  | 1-04-002/11_020 | Subbase hidráulica, con materiales pétreos procedentes de bancos que elija el contratista incluyendo acarreos, compactada al 100 % conforme lo indicado en el proyecto, se deberán de considerar los aspectos de la Norma N-CTR-CAR-1-04-002/11 y sus referencias, por unidad de obra terminada. (Incluye: Carga mecánica + Acarreo 1er kilómetro + 1 kilómetro subsecuente). |  |  | m³ | 240 |  |  | 0
203 |  | 1-04-002/11_010 | Base hidráulica, con materiales pétreos procedentes de bancos que elija el contratista incluyendo acarreos, compactada al 100 % conforme lo indicado en el proyecto, se deberán de considerar los aspectos de la Norma N-CTR-CAR-1-04-002/11 y sus referencias, por unidad de obra terminada. No incluye acarreos. |  |  | m³ | 240 |  |  | 0
204 |  | 1-04-006/14_020 | Suministro y colocación de Carpeta de concreto asfáltico de 10cm de espesor con cemento asfáltico modificado, triturada T.M. 3/4", para pavimento de carreteras, compactada al 100%. Del(los) banco(s) que elija el contratista (incluyendo: la carga, acarreos, tendido, cemento asfáltico, aditivos y riego de liga), barrido y limpieza de la superficie sobre la que se construira la carpeta asfáltica, por unidad de obra termnada |  |  | m³ | 120 |  |  | 0
205 |  | 1-02-003/04_0099 | Concreto hidráulico premezclado de f'c= 250 kg/cm2, incluye: aditivos y vibrado, asi como cimbra, contracimbra y descimbra, curado y todo lo necesario para la construcción, se deberán de considerar los aspectos de la Norma N-CTR-CAR-1-02-003/04 y sus referencias, por unidad de obra terminada. |  |  | m³ | 17.5 |  |  | 0
206 |  | 1-02-004/02_0100 | Acero para concreto hidráulico con límite elástico igual o mayor de fy= 4200 kg/cm², incluye: cortado, doblado, limpieza, desperdicios, separadores, alambre para amarrar y dispositivos para garantizar su posición según detalles de proyecto, se deberán de considerar los aspectos de la Norma N-CTR-CAR-1-02-004/02 y sus referencias, por unidad de obra terminada. |  |  | KG | 1253.3 |  |  | 0
207 |  | 1-07-009/00_010 | Defensa metálica de tres crestas de acero galvanizado (calibre 12 ) incluye:excavaciones, relleno, colococación de postes de soporte, colocación de concreto hidráulico f´c=250 kg/cm², todos los accesorios necesarios para el montaje, por unidad de obra termnada |  |  | m | 268.25 |  |  | 0
208 |  | 1-02-006/04_010 | Lavadero de concreto simple de f'c=150kg/cm2, según proyecto tipo No.T-31.1.1, incluye caja amortiguadora por unidad de obra termnada, |  |  | m³ | 0.5 |  |  | 0
209 |  | 1-02-003/04_020 | Cunetas de concreto simple de f'c=150kg/cm2, incluye aditivos y vibrado. Así como cimbra y contracimbra; curado y todo el equipo necesario para la construcción, losa. por unidad de obra termnada |  |  | m³ | 4 |  |  | 0
210 |  | N·CTR-CAR-1-01-002 | Cortes de la cama de los terraplenes de 20 de espesor compacta al 90% de su PVSM, el material producto del corte se aprovechará en el arrope de los taludes de los terraplenes incluye su colocación y conformación, p.u.o.t. |  |  | m³ | 240 |  |  | 0
|  | 02.04.2 |  | LA CAROLINA CUERPO DERECHO
|  | 02.04.02.1 |  | SUPERESTRUCTURA
211 |  | 1-02-003/04_0099 | Concreto hidráulico premezclado de f'c= 250 kg/cm2, incluye: aditivos y vibrado, asi como cimbra, contracimbra y descimbra, curado y todo lo necesario para la construcción, se deberán de considerar los aspectos de la Norma N-CTR-CAR-1-02-003/04 y sus referencias, por unidad de obra terminada. |  |  | m³ | 201.3 |  |  | 0
212 |  | 1-02-004/02_0100 | Acero para concreto hidráulico con límite elástico igual o mayor de fy= 4200 kg/cm², incluye: cortado, doblado, limpieza, desperdicios, separadores, alambre para amarrar y dispositivos para garantizar su posición según detalles de proyecto, se deberán de considerar los aspectos de la Norma N-CTR-CAR-1-02-004/02 y sus referencias, por unidad de obra terminada. |  |  | KG | 425102 |  |  | 0
213 |  | 1-02-005/01_021 | Suministro, habilitado y colocación de Tubo de acero galvanizado ced. 40 nominal, incluye: desperdicios, mermas, limpieza, accesorios, material, mano de obra y herramienta necesaria para su correcta ejecución por unidad de obra termnada.Tubo de acero galvanizado 3" f=7.6 cm |  |  | KG | 8789 |  |  | 0
214 |  | 1-02-005/01_023 | Suministro, habilitado y colocación de Tubo de acero galvanizado ced. 40 nominal, incluye: desperdicios, mermas, limpieza, accesorios, material, mano de obra y herramienta necesaria para su correcta ejecución por unidad de obra termnada.Tubo de acero galvanizado 2 1/2" f=6.4cm (por junta) |  |  | KG | 267 |  |  | 0
215 |  | 1-02-005/01_0100 | Suministro, habilitado y colocación de acero estructural A-36, incluye: desperdicios, mermas, limpieza, protección contra el fuego, primario anticorrosivo, pintura s.m.a., pernos, tuercas y accesorios necesarios para su correcta ejecución por unidad de obra termnada |  |  | KG | 13550 |  |  | 0
216 |  | 1-02-004/02_0101 | Acero de presfuerzo de baja relajacion en torones de 13 mm de diametro de LR=19000 kg/cm2, incluye: cortado, desperdicios, mermas, limpieza. por unidad de obra termnada |  |  | KG | 137811 |  |  | 0
217 |  | 1-02-004/02_0102 | Cable tipocascabel galvanizado serie 6-37 con alma de acero de 1.91 de diametro de LR>23.2 ton/cable para izado, incluye: cortado, desperdicios, mermas, limpieza. por unidad de obra termnada |  |  | KG | 5078 |  |  | 0
218 |  | 1-02-004/02_0103 | Anclajes fijos para cables de 7 torones de 1.27 de diametro, incluye: cortado, desperdicios, mermas, limpieza. por unidad de obra termnada |  |  | PZA | 180 |  |  | 0
219 |  | 1-02-004/02_0104 | Anclajes moviles para cables de 7 torones de 1.27 de diametro, incluye: cortado, desperdicios, mermas, limpieza. por unidad de obra termnada |  |  | PZA | 180 |  |  | 0
220 |  | E.P._08 | Transporte y montaje de elementos estructurales presforzados por elemento estructural por unidad de obra termnada |  |  | PZA | 42 |  |  | 0
221 |  | E.P._10.1 | Apoyos integrales de neopreno p.u.o.t., ASTM-D2240, dureza Shore 60 (ft = 100 Kg/cm2) placas con dimenciones indicadas en proyecto (50x50x8.9) |  |  | PZA | 84 |  |  | 0
222 |  | 1-02-003/04_losas350 | Concreto hidráulico normal de f'c= 300 kg/cm2 en losas de cimentación, se deberán de considerar los aspectos de la Norma N-CTR-CAR-1-02-003/04 y sus referencias, por unidad de obra terminada. En losa. |  |  | m³ | 1136.5 |  |  | 0
223 |  | 1-02-003/04_diafr350 | Concreto hidráulico normal de f'c= 300 kg/cm2 en losas de cimentación, se deberán de considerar los aspectos de la Norma N-CTR-CAR-1-02-003/04 y sus referencias, por unidad de obra terminada. En diafeagmas. |  |  | m³ | 81.1 |  |  | 0
224 |  | 1-04-006/14_030 | Suministro y colocación de Carpeta de concreto asfáltico de 5cm de espesor con cemento asfáltico modificado, triturada T.M. 3/4", para pavimento de carreteras, compactada al 95%. Del(los) banco(s) que elija el contratista (incluyendo carga, acarreos, tendido, cemento asfáltico, aditivos y riego de liga), barrido y limpieza de la superficie sobre la que se construira la carpeta asfáltica, por unidad de obra termnada |  |  | m³ | 195.7 |  |  | 0
225 |  | 1-02-005/01_010 | Losacero calibre 20 de 9.54 kg/m2, incluye: corte, limpieza y desperdicio, por unidad de obraterminada. |  |  | kg | 15651 |  |  | 0
226 |  | 1-02-005/01_020 | Suministro, habilitado y colocación de Tubo de acero galvanizado ced. 40 nominal, incluye: desperdicios, mermas, limpieza, accesorios, material, mano de obra y herramienta necesaria para su correcta ejecución por unidad de obra termnada.Tubo de acero galvanizado de 4"de diametro de 11.1 mm de espesor |  |  | KG | 14100 |  |  | 0
227 |  | E.P._02 | Poliestireno de 2 de espesor. por unidad de obra terminada. |  |  | m² | 273 |  |  | 0
228 |  | E.P._03 | Ductos de PVC de 7.62 de diametro de diametro en tableros de diafragmas, por unidad de obra terminada. |  |  | PZA | 216 |  |  | 0
229 |  | E.P._04 | Drenes de tubo de PVC de 10 de diametro por 0.55 m. por unidad de obra terminada. |  |  | PZA | 144 |  |  | 0
230 |  | E.P._05 | Junta de dilatacion Mex T-50 o similar |  |  | m | 42.3 |  |  | 0
231 |  | E.P._016 | Tubo de PVC de 3.8 de diametro por 0.23 m. por unidad de obra terminada. |  |  | PZA | 8 |  |  | 0
232 |  | E.P._06 | Carton asfaltado de 2 de espesor o similar |  |  | m² | 8.51 |  |  | 0
233 |  | E.P._017 | Carton asfaltado de 2.5 de espesor o similar |  |  | m² | 34.8 |  |  | 0
234 |  | E.P._011.1 | Apoyos integrales de neopreno p.u.o.t., ASTM-D2240, dureza Shore 60 (ft = 100 Kg/cm2) placas con dimenciones indicadas en proyecto (20x20x2.5) |  |  | PZA | 12 |  |  | 0
235 |  | 1-02-003/04_1321 | Suministro y colocación de concreto hidráulico f´c=500 kg/cm². Incluye aditivos y vibrado. Así como cimbra y contracimbra; y todo el equipo necesario para la construcción, en trabes . P.U.O.T. |  |  | m³ | 1758.3 |  |  | 0
236 |  | E.P._031 | Ductos de PVC de 12.7 de diametro x 0.60 m p.u.o.t. |  |  | PZA | 168 |  |  | 0
237 |  | E.P._012.1 | Apoyos simples de neopreno p.u.o.t., ASTM-D2240, dureza Shore 60 (ft = 100 Kg/cm2) placas con dimenciones indicadas en proyecto (30x30x2.0) |  |  | PZA | 24 |  |  | 0
|  | 02.04.02.2 |  | SUBERESTRUCTURA
238 |  | 1-02-003/04_Zap-Est | Concreto hidráulico premezclado de f´c=250 kg/cm2, Incluye aditivos y vibrado. Así como cimbra y contracimbra; curado y todo el equipo necesario para su construcción, se deberán de considerar los aspectos de la Norma N-CTR-CAR-1-02-003/04 y sus referencias, por unidad de obra terminada. En zapatas de estribos 1 y 6 |  |  | m³ | 352 |  |  | 0
239 |  | 1-02-003/04_Cuerpos | Concreto hidráulico premezclado de f´c=250 kg/cm2, Incluye aditivos y vibrado. Así como cimbra y contracimbra; curado y todo el equipo necesario para su construcción, se deberán de considerar los aspectos de la Norma N-CTR-CAR-1-02-003/04 y sus referencias, por unidad de obra terminada. En cuerpos y muros de estribos 1 y 6 |  |  | m³ | 274.5 |  |  | 0
240 |  | 1-02-003/04_Coronas | Concreto hidráulico premezclado de f´c=250 kg/cm2, Incluye aditivos y vibrado. Así como cimbra y contracimbra; curado y todo el equipo necesario para su construcción, se deberán de considerar los aspectos de la Norma N-CTR-CAR-1-02-003/04 y sus referencias, por unidad de obra terminada. En coronas y diafragmas de estribos 1 y 6 |  |  | m³ | 89.5 |  |  | 0
241 |  | 1-02-003/04_Zap | Concreto hidráulico premezclado de f´c=250 kg/cm2, Incluye aditivos y vibrado. Así como cimbra y contracimbra; curado y todo el equipo necesario para su construcción, por unidad de obra termnada, se deberán de considerar los aspectos de la Norma N-CTR-CAR-1-02-003/04 y sus referencias, por unidad de obra terminada. En zapatas |  |  | m³ | 1440 |  |  | 0
242 |  | 1-02-003/04_Colum | Concreto hidráulico premezclado de f´c=250 kg/cm2, Incluye aditivos y vibrado. Así como cimbra y contracimbra; curado y todo el equipo necesario para su construcción, por unidad de obra termnada, se deberán de considerar los aspectos de la Norma N-CTR-CAR-1-02-003/04 y sus referencias, por unidad de obra terminada. En columnas |  |  | m³ | 820.5 |  |  | 0
243 |  | 1-02-003/04_Cabez | Concreto hidráulico premezclado de f´c=250 kg/cm2, Incluye aditivos y vibrado. Así como cimbra y contracimbra; curado y todo el equipo necesario para su construcción, se deberán de considerar los aspectos de la Norma N-CTR-CAR-1-02-003/04 y sus referencias, por unidad de obra terminada. En cabezales |  |  | m³ | 517 |  |  | 0
244 |  | 1-02-003/04_Bancos | Concreto hidráulico premezclado de f´c=250 kg/cm2, Incluye aditivos y vibrado. Así como cimbra y contracimbra; curado y todo el equipo necesario para su construcción, se deberán de considerar los aspectos de la Norma N-CTR-CAR-1-02-003/04 y sus referencias, por unidad de obra terminada. En bancos y topes. |  |  | m³ | 11.8 |  |  | 0
245 |  | 1-02-003/04_Plantill | Suministro y colocación de concreto hidráulico premezclado f´c=150 kg/cm². en plantillas de 10 cms de espesor en pilas y estribos, se deberán de considerar los aspectos de la Norma N-CTR-CAR-1-02-003/04 y sus referencias, por unidad de obra terminada. En Plantilla. |  |  | m³ | 91.8 |  |  | 0
246 |  | 1-02-004/02_0100 | Acero para concreto hidráulico con límite elástico igual o mayor de fy= 4200 kg/cm², incluye: cortado, doblado, limpieza, desperdicios, separadores, alambre para amarrar y dispositivos para garantizar su posición según detalles de proyecto, se deberán de considerar los aspectos de la Norma N-CTR-CAR-1-02-004/02 y sus referencias, por unidad de obra terminada. |  |  | KG | 549837 |  |  | 0
247 |  | 1-01-007/11_010 | Excavación para estructuras y obras de drenaje, cualquiera que sea su clasificación y profundidad, cuando el material se utilice para el relleno de la misma y/o se desperdicie, se deberán de considerar los aspectos de la Norma N-CTR-CAR-1-01-007/11 y sus referencias, por unidad de obra terminada. |  |  | m³ | 5615.5 |  |  | 0
|  | 02.04.02.3 |  | ACCESOS
248 |  | 1-04-002/11_030 | Formacion y compactacion de terraplénes con o sin cuña de afinamiento compactada al 90% de su PVSM, de bancos elegidos por el contratista y aprobados por la secretaria, incluye: escarificado, carga, acarreos a tiro libre a 20 metros, mezclado, tendido por unidad de obra termnada |  |  | m³ | 11685.3 |  |  | 0
249 |  | 1-01-003/11_090 | Excavación en material tipo B en cortes en terreno natural, el material producto del corte se utiliza en la formación de terraplenes, se deberán de considerar los aspectos de la Norma N-CTR-CAR-1-01-003/11 y sus referencias, por unidad de obra terminada. (Incluye: Carga mecánica). |  |  | JOR | 349.6 |  |  | 0
250 |  | 1-04-002/11_040 | Subrasante de 30 de espesor compactada al 100% de su PVSM, formada con material de banco.incluye: escarificado, carga, acarreos a tiro libre a 20 metros, mezclado, tendido. Por unidad de obra terminada. |  |  | m³ | 360 |  |  | 0
251 |  | 1-04-002/11_020 | Subbase hidráulica, con materiales pétreos procedentes de bancos que elija el contratista incluyendo acarreos, compactada al 100 % conforme lo indicado en el proyecto, se deberán de considerar los aspectos de la Norma N-CTR-CAR-1-04-002/11 y sus referencias, por unidad de obra terminada. (Incluye: Carga mecánica + Acarreo 1er kilómetro + 1 kilómetro subsecuente). |  |  | m³ | 240 |  |  | 0
252 |  | 1-04-002/11_010 | Base hidráulica, con materiales pétreos procedentes de bancos que elija el contratista incluyendo acarreos, compactada al 100 % conforme lo indicado en el proyecto, se deberán de considerar los aspectos de la Norma N-CTR-CAR-1-04-002/11 y sus referencias, por unidad de obra terminada. No incluye acarreos. |  |  | m³ | 240 |  |  | 0
253 |  | 1-04-006/14_020 | Suministro y colocación de Carpeta de concreto asfáltico de 10cm de espesor con cemento asfáltico modificado, triturada T.M. 3/4", para pavimento de carreteras, compactada al 100%. Del(los) banco(s) que elija el contratista (incluyendo: la carga, acarreos, tendido, cemento asfáltico, aditivos y riego de liga), barrido y limpieza de la superficie sobre la que se construira la carpeta asfáltica, por unidad de obra termnada |  |  | m³ | 120 |  |  | 0
254 |  | 1-02-003/04_0099 | Concreto hidráulico premezclado de f'c= 250 kg/cm2, incluye: aditivos y vibrado, asi como cimbra, contracimbra y descimbra, curado y todo lo necesario para la construcción, se deberán de considerar los aspectos de la Norma N-CTR-CAR-1-02-003/04 y sus referencias, por unidad de obra terminada. |  |  | m³ | 17.5 |  |  | 0
255 |  | 1-02-004/02_0100 | Acero para concreto hidráulico con límite elástico igual o mayor de fy= 4200 kg/cm², incluye: cortado, doblado, limpieza, desperdicios, separadores, alambre para amarrar y dispositivos para garantizar su posición según detalles de proyecto, se deberán de considerar los aspectos de la Norma N-CTR-CAR-1-02-004/02 y sus referencias, por unidad de obra terminada. |  |  | KG | 1253.3 |  |  | 0
256 |  | 1-07-009/00_010 | Defensa metálica de tres crestas de acero galvanizado (calibre 12 ) incluye:excavaciones, relleno, colococación de postes de soporte, colocación de concreto hidráulico f´c=250 kg/cm², todos los accesorios necesarios para el montaje, por unidad de obra termnada |  |  | m | 268.25 |  |  | 0
257 |  | 1-02-006/04_010 | Lavadero de concreto simple de f'c=150kg/cm2, según proyecto tipo No.T-31.1.1, incluye caja amortiguadora por unidad de obra termnada, |  |  | m³ | 0.5 |  |  | 0
258 |  | 1-02-003/04_020 | Cunetas de concreto simple de f'c=150kg/cm2, incluye aditivos y vibrado. Así como cimbra y contracimbra; curado y todo el equipo necesario para la construcción, losa. por unidad de obra termnada |  |  | m³ | 4 |  |  | 0
|  | 02.05 |  | SANTA ELENA
|  | 02.05.01 |  | SUPERESTRUCTURA
259 |  | 1-02-003/04_0099 | Concreto hidráulico premezclado de f'c= 250 kg/cm2, incluye: aditivos y vibrado, asi como cimbra, contracimbra y descimbra, curado y todo lo necesario para la construcción, se deberán de considerar los aspectos de la Norma N-CTR-CAR-1-02-003/04 y sus referencias, por unidad de obra terminada. |  |  | m³ | 94.2 |  |  | 0
260 |  | 1-02-004/02_0100 | Acero para concreto hidráulico con límite elástico igual o mayor de fy= 4200 kg/cm², incluye: cortado, doblado, limpieza, desperdicios, separadores, alambre para amarrar y dispositivos para garantizar su posición según detalles de proyecto, se deberán de considerar los aspectos de la Norma N-CTR-CAR-1-02-004/02 y sus referencias, por unidad de obra terminada. |  |  | KG | 17096 |  |  | 0
261 |  | 1-02-005/01_021 | Suministro, habilitado y colocación de Tubo de acero galvanizado ced. 40 nominal, incluye: desperdicios, mermas, limpieza, accesorios, material, mano de obra y herramienta necesaria para su correcta ejecución por unidad de obra termnada.Tubo de acero galvanizado 3" f=7.6 cm |  |  | KG | 4796 |  |  | 0
262 |  | 1-02-005/01_022 | Suministro, habilitado y colocación de Tubo de acero galvanizado ced. 40 nominal, incluye: desperdicios, mermas, limpieza, accesorios, material, mano de obra y herramienta necesaria para su correcta ejecución por unidad de obra termnada.Tubo de acero galvanizado 2" f=5.1cm |  |  | KG | 2268 |  |  | 0
263 |  | 1-02-005/01_023 | Suministro, habilitado y colocación de Tubo de acero galvanizado ced. 40 nominal, incluye: desperdicios, mermas, limpieza, accesorios, material, mano de obra y herramienta necesaria para su correcta ejecución por unidad de obra termnada.Tubo de acero galvanizado 2 1/2" f=6.4cm (por junta) |  |  | KG | 120 |  |  | 0
264 |  | 1-02-005/01_024 | Suministro, habilitado y colocación de Tubo de acero galvanizado ced. 40 nominal, incluye: desperdicios, mermas, limpieza, accesorios, material, mano de obra y herramienta necesaria para su correcta ejecución por unidad de obra termnada. Tubo de acero galvanizado 1 1/2" f=3.8cm |  |  | KG | 56 |  |  | 0
265 |  | 1-02-005/01_0101 | Suministro y colocación pernos, tuercas y accesorios necesarios para su correcta ejecución, incluye: limpieza, protección contra el fuego, primario anticorrosivo, pintura s.m.a., por unidad de obra termnada |  |  | KG | 21686 |  |  | 0
266 |  | 1-02-003/04_trabes | Concreto hidráulico premezclado de f´c=350 kg/cm2, Incluye aditivos y vibrado. Así como cimbra y contracimbra; curado y todo el equipo necesario para su construcción, por unidad de obra termnada, se deberán de considerar los aspectos de la Norma N-CTR-CAR-1-02-003/04 y sus referencias, por unidad de obra terminada. En trabes. |  |  | m³ | 2273 |  |  | 0
267 |  | 1-02-003/04_losas | Concreto hidráulico normal de f'c= 250 kg/cm2 en losas de cimentación, se deberán de considerar los aspectos de la Norma N-CTR-CAR-1-02-003/04 y sus referencias, por unidad de obra terminada. En losa. |  |  | m³ | 1460 |  |  | 0
268 |  | 1-02-003/04_diafrag | Concreto hidráulico normal de f'c= 250 kg/cm2 en losas de cimentación, se deberán de considerar los aspectos de la Norma N-CTR-CAR-1-02-003/04 y sus referencias, por unidad de obra terminada. En diafragmas. |  |  | m³ | 175.6 |  |  | 0
269 |  | 1-02-003/04_losa_acc | Concreto hidráulico normal de f'c= 250 kg/cm2 en losas de cimentación, se deberán de considerar los aspectos de la Norma N-CTR-CAR-1-02-003/04 y sus referencias, por unidad de obra terminada. En losas de acceso. |  |  | m³ | 90.9 |  |  | 0
270 |  | 1-02-004/02_0100_trabes | Acero para concreto hidráulico con límite elástico igual o mayor de fy= 4200 kg/cm², incluye: cortado, doblado, limpieza, desperdicios, separadores, alambre para amarrar y dispositivos para garantizar su posición según detalles de proyecto, se deberán de considerar los aspectos de la Norma N-CTR-CAR-1-02-004/02 y sus referencias, por unidad de obra terminada. Trabes |  |  | KG | 359700 |  |  | 0
271 |  | 1-02-004/02_01001 | Acero para concreto hidráulico con límite elástico igual o mayor de fy= 4200 kg/cm², incluye: cortado, doblado, limpieza, desperdicios, separadores, alambre para amarrar y dispositivos para garantizar su posición según detalles de proyecto, se deberán de considerar los aspectos de la Norma N-CTR-CAR-1-02-004/02 y sus referencias, por unidad de obra terminada. Guarnicion |  |  | KG | 173180 |  |  | 0
272 |  | 1-02-004/02_0101 | Acero de presfuerzo de baja relajacion en torones de 13 mm de diametro de LR=19000 kg/cm2, incluye: cortado, desperdicios, mermas, limpieza. por unidad de obra termnada |  |  | KG | 109014 |  |  | 0
273 |  | 1-02-004/02_0102 | Cable tipocascabel galvanizado serie 6-37 con alma de acero de 1.91 de diametro de LR>23.2 ton/cable para izado, incluye: cortado, desperdicios, mermas, limpieza. por unidad de obra termnada |  |  | KG | 4860 |  |  | 0
274 |  | 1-02-004/02_0104 | Anclajes moviles para cables de 7 torones de 1.27 de diametro, incluye: cortado, desperdicios, mermas, limpieza. por unidad de obra termnada |  |  | PZA | 20 |  |  | 0
275 |  | 1-02-004/02_0103 | Anclajes fijos para cables de 7 torones de 1.27 de diametro, incluye: cortado, desperdicios, mermas, limpieza. por unidad de obra termnada |  |  | PZA | 20 |  |  | 0
276 |  | 1-04-006/14_030 | Suministro y colocación de Carpeta de concreto asfáltico de 5cm de espesor con cemento asfáltico modificado, triturada T.M. 3/4", para pavimento de carreteras, compactada al 95%. Del(los) banco(s) que elija el contratista (incluyendo carga, acarreos, tendido, cemento asfáltico, aditivos y riego de liga), barrido y limpieza de la superficie sobre la que se construira la carpeta asfáltica, por unidad de obra termnada |  |  | m³ | 250.3 |  |  | 0
277 |  | 1-02-005/01_021 | Suministro, habilitado y colocación de Tubo de acero galvanizado ced. 40 nominal, incluye: desperdicios, mermas, limpieza, accesorios, material, mano de obra y herramienta necesaria para su correcta ejecución por unidad de obra termnada.Tubo de acero galvanizado 3" f=7.6 cm |  |  | KG | 19030 |  |  | 0
278 |  | 1-02-005/01_01001 | Losacero calibre 20 de 9.54 kg/m2, incluye: corte, limpieza y desperdicio, por unidad de obraterminada. |  |  | KG | 20603 |  |  | 0
279 |  | E.P._04 | Drenes de tubo de PVC de 10 de diametro por 0.55 m. por unidad de obra terminada. |  |  | PZA | 128 |  |  | 0
280 |  | E.P._03 | Ductos de PVC de 7.62 de diametro de diametro en tableros de diafragmas, por unidad de obra terminada. |  |  | PZA | 220 |  |  | 0
281 |  | E.P._016 | Tubo de PVC de 3.8 de diametro por 0.23 m. por unidad de obra terminada. |  |  | PZA | 37 |  |  | 0
282 |  | E.P._06 | Carton asfaltado de 2 de espesor o similar |  |  | m² | 22 |  |  | 0
283 |  | E.P._02 | Poliestireno de 2 de espesor. por unidad de obra terminada. |  |  | m² | 488 |  |  | 0
284 |  | E.P._08 | Transporte y montaje de elementos estructurales presforzados por elemento estructural por unidad de obra termnada |  |  | PZA | 60 |  |  | 0
285 |  | E.P._09 | Apoyos integrales de neopreno p.u.o.t., ASTM-D2240, dureza Shore 60 (ft = 100 Kg/cm2) placas con dimenciones indicadas en proyecto (40x40x4.1) |  |  | PZA | 96 |  |  | 0
286 |  | E.P._010 | Apoyos integrales de neopreno p.u.o.t., ASTM-D2240, dureza Shore 60 (ft = 100 Kg/cm2) placas con dimenciones indicadas en proyecto (40x40x7.3) |  |  | PZA | 24 |  |  | 0
287 |  | E.P._011 | Apoyos integrales de neopreno p.u.o.t., ASTM-D2240, dureza Shore 60 (ft = 100 Kg/cm2) placas con dimenciones indicadas en proyecto (20x30x2.5) |  |  | PZA | 58 |  |  | 0
288 |  | E.P._05 | Junta de dilatacion Mex T-50 o similar |  |  | m | 48.8 |  |  | 0
289 |  | 1-02-005/01_011 | Cable tipocascabel galvanizado serie 6-37 con alma de acero de 1.91 de diametro de LR>23.2 ton/cable para izado |  |  | kg | 4860 |  |  | 0
|  | 02.05.02 |  | SUBESTRUCTURA
290 |  | 1-02-003/04_Zap-Est | Concreto hidráulico premezclado de f´c=250 kg/cm2, Incluye aditivos y vibrado. Así como cimbra y contracimbra; curado y todo el equipo necesario para su construcción, se deberán de considerar los aspectos de la Norma N-CTR-CAR-1-02-003/04 y sus referencias, por unidad de obra terminada. En zapatas de estribos 1 y 6 |  |  | m³ | 197 |  |  | 0
291 |  | 02-003/04_Estri | Concreto hidráulico premezclado de f´c=250 kg/cm2, Incluye aditivos y vibrado. Así como cimbra y contracimbra; curado y todo el equipo necesario para su construcción, se deberán de considerar los aspectos de la Norma N-CTR-CAR-1-02-003/04 y sus referencias, por unidad de obra terminada. Estribos 1 y 6 |  |  | m³ | 180 |  |  | 0
292 |  | 1-02-003/04_diafrag | Concreto hidráulico normal de f'c= 250 kg/cm2 en losas de cimentación, se deberán de considerar los aspectos de la Norma N-CTR-CAR-1-02-003/04 y sus referencias, por unidad de obra terminada. En diafragmas. |  |  | m³ | 148.2 |  |  | 0
293 |  | 1-02-003/04_Zap-Pila | Concreto hidráulico premezclado de f´c=250 kg/cm2, Incluye aditivos y vibrado. Así como cimbra y contracimbra; curado y todo el equipo necesario para su construcción, por unidad de obra termnada, se deberán de considerar los aspectos de la Norma N-CTR-CAR-1-02-003/04 y sus referencias, por unidad de obra terminada. En zapatas de pilas 2,3,4 y 5 |  |  | m³ | 1688 |  |  | 0
294 |  | 1-02-003/04_Columnas | Concreto hidráulico premezclado de f´c=250 kg/cm2, Incluye aditivos y vibrado. Así como cimbra y contracimbra; curado y todo el equipo necesario para su construcción, por unidad de obra termnada, se deberán de considerar los aspectos de la Norma N-CTR-CAR-1-02-003/04 y sus referencias, por unidad de obra terminada. En columnas de pilas 2,3,4 y 5 |  |  | m³ | 532.9 |  |  | 0
295 |  | 1-02-003/04_0099 | Concreto hidráulico premezclado de f'c= 250 kg/cm2, incluye: aditivos y vibrado, asi como cimbra, contracimbra y descimbra, curado y todo lo necesario para la construcción, se deberán de considerar los aspectos de la Norma N-CTR-CAR-1-02-003/04 y sus referencias, por unidad de obra terminada. |  |  | m³ | 557 |  |  | 0
296 |  | 1-02-003/17_1330 | Concreto hidráulico normal de f'c= 100 kg/cm2 en plantillas de cimientos o encepados, se deberán de considerar los aspectos de la Norma N-CTR-CAR-1-02-003/04 y sus referencias, por unidad de obra terminada. |  |  | m³ | 85 |  |  | 0
297 |  | 1-02-004/02_0100 | Acero para concreto hidráulico con límite elástico igual o mayor de fy= 4200 kg/cm², incluye: cortado, doblado, limpieza, desperdicios, separadores, alambre para amarrar y dispositivos para garantizar su posición según detalles de proyecto, se deberán de considerar los aspectos de la Norma N-CTR-CAR-1-02-004/02 y sus referencias, por unidad de obra terminada. |  |  | KG | 296266 |  |  | 0
298 |  | 1-01-007/17_450 | Excavación para estructuras u obras de drenaje cualquiera que sea su clasificación y profundidad, cuando el material se utilice para el relleno de la misma y/o se desperdicie, se deberán de considerar los aspectos de la Norma N-CTR-CAR-1-01-007/11 y sus referencias, por unidad de obra terminada. |  |  | m³ | 8015 |  |  | 0
|  | 02.05.03 |  | ACCESOS
299 |  | 1-04-006/14_020 | Suministro y colocación de Carpeta de concreto asfáltico de 10cm de espesor con cemento asfáltico modificado, triturada T.M. 3/4", para pavimento de carreteras, compactada al 100%. Del(los) banco(s) que elija el contratista (incluyendo: la carga, acarreos, tendido, cemento asfáltico, aditivos y riego de liga), barrido y limpieza de la superficie sobre la que se construira la carpeta asfáltica, por unidad de obra termnada |  |  | m³ | 195 |  |  | 0
300 |  | 1-04-002/11_010 | Base hidráulica, con materiales pétreos procedentes de bancos que elija el contratista incluyendo acarreos, compactada al 100 % conforme lo indicado en el proyecto, se deberán de considerar los aspectos de la Norma N-CTR-CAR-1-04-002/11 y sus referencias, por unidad de obra terminada. No incluye acarreos. |  |  | m³ | 400 |  |  | 0
301 |  | 1-07-009/00_010 | Defensa metálica de tres crestas de acero galvanizado (calibre 12 ) incluye:excavaciones, relleno, colococación de postes de soporte, colocación de concreto hidráulico f´c=250 kg/cm², todos los accesorios necesarios para el montaje, por unidad de obra termnada |  |  | m | 2950 |  |  | 0
302 |  | 1-02-004/02_0100 | Acero para concreto hidráulico con límite elástico igual o mayor de fy= 4200 kg/cm², incluye: cortado, doblado, limpieza, desperdicios, separadores, alambre para amarrar y dispositivos para garantizar su posición según detalles de proyecto, se deberán de considerar los aspectos de la Norma N-CTR-CAR-1-02-004/02 y sus referencias, por unidad de obra terminada. |  |  | KG | 448 |  |  | 0
303 |  | 1-02-006/04_010 | Lavadero de concreto simple de f'c=150kg/cm2, según proyecto tipo No.T-31.1.1, incluye caja amortiguadora por unidad de obra termnada, |  |  | m³ | 2 |  |  | 0
304 |  | 1-02-003/04_020 | Cunetas de concreto simple de f'c=150kg/cm2, incluye aditivos y vibrado. Así como cimbra y contracimbra; curado y todo el equipo necesario para la construcción, losa. por unidad de obra termnada |  |  | m³ | 7.6 |  |  | 0
305 |  | N-CTR-CAR-1-04-002 | Base de concreto asfaltico de 14 de espesor compactada al 100% de su PVSM, formada con material de banco. Por unidad de obra terminada. |  |  | m³ | 280 |  |  | 0
306 |  | N-CTR-CAR-1-04-0022 | Subrasante de 40 de espesor compactada al 100% de su PVSM, formada con material de banco. Por unidad de obra terminada. |  |  | m³ | 890 |  |  | 0
307 |  | N-CTR-CAR-1-04-0023 | Suyasante de 70 de espesor compactada al 100% de su PVSM, formada con material de banco. Por unidad de obra terminada. |  |  | m³ | 1620 |  |  | 0
308 |  | N-CTR-CAR-1-04-0024 | Formacion y compactacion de terraplénes con o sin cuña de afinamiento al 90% de su PVSM, de bancos elegidos por el contratista y aprobados por la S.CT., p.u.o.t. |  |  | m³ | 1700 |  |  | 0
|  | 02.06 |  | VICENTE GUERRERO CUERPO DERECHO
|  | 02.06.01 |  | SUPERESTRUCTURA
309 |  | 1-02-003/04_0099 | Concreto hidráulico premezclado de f'c= 250 kg/cm2, incluye: aditivos y vibrado, asi como cimbra, contracimbra y descimbra, curado y todo lo necesario para la construcción, se deberán de considerar los aspectos de la Norma N-CTR-CAR-1-02-003/04 y sus referencias, por unidad de obra terminada. |  |  | m³ | 186.8 |  |  | 0
310 |  | 1-02-004/02_0100 | Acero para concreto hidráulico con límite elástico igual o mayor de fy= 4200 kg/cm², incluye: cortado, doblado, limpieza, desperdicios, separadores, alambre para amarrar y dispositivos para garantizar su posición según detalles de proyecto, se deberán de considerar los aspectos de la Norma N-CTR-CAR-1-02-004/02 y sus referencias, por unidad de obra terminada. |  |  | KG | 413460 |  |  | 0
311 |  | 1-02-005/01_021 | Suministro, habilitado y colocación de Tubo de acero galvanizado ced. 40 nominal, incluye: desperdicios, mermas, limpieza, accesorios, material, mano de obra y herramienta necesaria para su correcta ejecución por unidad de obra termnada.Tubo de acero galvanizado 3" f=7.6 cm |  |  | KG | 7307 |  |  | 0
312 |  | 1-02-005/01_023 | Suministro, habilitado y colocación de Tubo de acero galvanizado ced. 40 nominal, incluye: desperdicios, mermas, limpieza, accesorios, material, mano de obra y herramienta necesaria para su correcta ejecución por unidad de obra termnada.Tubo de acero galvanizado 2 1/2" f=6.4cm (por junta) |  |  | KG | 221 |  |  | 0
313 |  | 1-02-005/01_0100 | Suministro, habilitado y colocación de acero estructural A-36, incluye: desperdicios, mermas, limpieza, protección contra el fuego, primario anticorrosivo, pintura s.m.a., pernos, tuercas y accesorios necesarios para su correcta ejecución por unidad de obra termnada |  |  | KG | 10998 |  |  | 0
314 |  | 1-02-004/02_0101 | Acero de presfuerzo de baja relajacion en torones de 13 mm de diametro de LR=19000 kg/cm2, incluye: cortado, desperdicios, mermas, limpieza. por unidad de obra termnada |  |  | KG | 136314 |  |  | 0
315 |  | 1-02-004/02_0102 | Cable tipocascabel galvanizado serie 6-37 con alma de acero de 1.91 de diametro de LR>23.2 ton/cable para izado, incluye: cortado, desperdicios, mermas, limpieza. por unidad de obra termnada |  |  | KG | 4836 |  |  | 0
316 |  | 1-02-004/02_0103 | Anclajes fijos para cables de 7 torones de 1.27 de diametro, incluye: cortado, desperdicios, mermas, limpieza. por unidad de obra termnada |  |  | PZA | 180 |  |  | 0
317 |  | 1-02-004/02_0104 | Anclajes moviles para cables de 7 torones de 1.27 de diametro, incluye: cortado, desperdicios, mermas, limpieza. por unidad de obra termnada |  |  | PZA | 180 |  |  | 0
318 |  | E.P._10.1 | Apoyos integrales de neopreno p.u.o.t., ASTM-D2240, dureza Shore 60 (ft = 100 Kg/cm2) placas con dimenciones indicadas en proyecto (50x50x8.9) |  |  | PZA | 80 |  |  | 0
319 |  | 1-02-003/04_losas350 | Concreto hidráulico normal de f'c= 300 kg/cm2 en losas de cimentación, se deberán de considerar los aspectos de la Norma N-CTR-CAR-1-02-003/04 y sus referencias, por unidad de obra terminada. En losa. |  |  | m³ | 1164 |  |  | 0
320 |  | 1-02-003/04_diafr350 | Concreto hidráulico normal de f'c= 300 kg/cm2 en losas de cimentación, se deberán de considerar los aspectos de la Norma N-CTR-CAR-1-02-003/04 y sus referencias, por unidad de obra terminada. En diafeagmas. |  |  | m³ | 78.3 |  |  | 0
321 |  | 1-04-006/14_030 | Suministro y colocación de Carpeta de concreto asfáltico de 5cm de espesor con cemento asfáltico modificado, triturada T.M. 3/4", para pavimento de carreteras, compactada al 95%. Del(los) banco(s) que elija el contratista (incluyendo carga, acarreos, tendido, cemento asfáltico, aditivos y riego de liga), barrido y limpieza de la superficie sobre la que se construira la carpeta asfáltica, por unidad de obra termnada |  |  | m³ | 198.9 |  |  | 0
322 |  | 1-02-005/01_010 | Losacero calibre 20 de 9.54 kg/m2, incluye: corte, limpieza y desperdicio, por unidad de obraterminada. |  |  | kg | 16429 |  |  | 0
323 |  | 1-02-005/01_020 | Suministro, habilitado y colocación de Tubo de acero galvanizado ced. 40 nominal, incluye: desperdicios, mermas, limpieza, accesorios, material, mano de obra y herramienta necesaria para su correcta ejecución por unidad de obra termnada.Tubo de acero galvanizado de 4"de diametro de 11.1 mm de espesor |  |  | KG | 6857 |  |  | 0
324 |  | E.P._02 | Poliestireno de 2 de espesor. por unidad de obra terminada. |  |  | m² | 312 |  |  | 0
325 |  | E.P._03 | Ductos de PVC de 7.62 de diametro de diametro en tableros de diafragmas, por unidad de obra terminada. |  |  | PZA | 210 |  |  | 0
326 |  | E.P._04 | Drenes de tubo de PVC de 10 de diametro por 0.55 m. por unidad de obra terminada. |  |  | PZA | 85 |  |  | 0
327 |  | E.P._05 | Junta de dilatacion Mex T-50 o similar |  |  | m | 33.3 |  |  | 0
328 |  | E.P._016 | Tubo de PVC de 3.8 de diametro por 0.23 m. por unidad de obra terminada. |  |  | PZA | 12 |  |  | 0
329 |  | E.P._06 | Carton asfaltado de 2 de espesor o similar |  |  | m² | 10.14 |  |  | 0
330 |  | E.P._017 | Carton asfaltado de 2.5 de espesor o similar |  |  | m² | 8.54 |  |  | 0
331 |  | E.P._011.1 | Apoyos integrales de neopreno p.u.o.t., ASTM-D2240, dureza Shore 60 (ft = 100 Kg/cm2) placas con dimenciones indicadas en proyecto (20x20x2.5) |  |  | PZA | 18 |  |  | 0
332 |  | 1-02-003/04_1321 | Suministro y colocación de concreto hidráulico f´c=500 kg/cm². Incluye aditivos y vibrado. Así como cimbra y contracimbra; y todo el equipo necesario para la construcción, en trabes . P.U.O.T. |  |  | m³ | 1732.7 |  |  | 0
333 |  | E.P._031 | Ductos de PVC de 12.7 de diametro x 0.60 m p.u.o.t. |  |  | PZA | 160 |  |  | 0
334 |  | E.P.2 | Transporte y montaje de elementos estructurales presforzados por elemento estructural p.u.o.t. |  |  | PZA | 40 |  |  | 0
335 |  | E.P._012.1 | Apoyos simples de neopreno p.u.o.t., ASTM-D2240, dureza Shore 60 (ft = 100 Kg/cm2) placas con dimenciones indicadas en proyecto (30x30x2.0) |  |  | PZA | 20 |  |  | 0
|  | 02.06.02 |  | SUBESTRUCTURA
336 |  | 1-02-003/04_Zap-Est | Concreto hidráulico premezclado de f´c=250 kg/cm2, Incluye aditivos y vibrado. Así como cimbra y contracimbra; curado y todo el equipo necesario para su construcción, se deberán de considerar los aspectos de la Norma N-CTR-CAR-1-02-003/04 y sus referencias, por unidad de obra terminada. En zapatas de estribos 1 y 6 |  |  | m³ | 414.8 |  |  | 0
337 |  | 1-02-003/04_Cuerpos | Concreto hidráulico premezclado de f´c=250 kg/cm2, Incluye aditivos y vibrado. Así como cimbra y contracimbra; curado y todo el equipo necesario para su construcción, se deberán de considerar los aspectos de la Norma N-CTR-CAR-1-02-003/04 y sus referencias, por unidad de obra terminada. En cuerpos y muros de estribos 1 y 6 |  |  | m³ | 323.6 |  |  | 0
338 |  | 1-02-003/04_Coronas | Concreto hidráulico premezclado de f´c=250 kg/cm2, Incluye aditivos y vibrado. Así como cimbra y contracimbra; curado y todo el equipo necesario para su construcción, se deberán de considerar los aspectos de la Norma N-CTR-CAR-1-02-003/04 y sus referencias, por unidad de obra terminada. En coronas y diafragmas de estribos 1 y 6 |  |  | m³ | 105.5 |  |  | 0
339 |  | 1-02-003/04_Zap | Concreto hidráulico premezclado de f´c=250 kg/cm2, Incluye aditivos y vibrado. Así como cimbra y contracimbra; curado y todo el equipo necesario para su construcción, por unidad de obra termnada, se deberán de considerar los aspectos de la Norma N-CTR-CAR-1-02-003/04 y sus referencias, por unidad de obra terminada. En zapatas |  |  | m³ | 960 |  |  | 0
340 |  | 1-02-003/04_Colum | Concreto hidráulico premezclado de f´c=250 kg/cm2, Incluye aditivos y vibrado. Así como cimbra y contracimbra; curado y todo el equipo necesario para su construcción, por unidad de obra termnada, se deberán de considerar los aspectos de la Norma N-CTR-CAR-1-02-003/04 y sus referencias, por unidad de obra terminada. En columnas |  |  | m³ | 803.6 |  |  | 0
341 |  | 1-02-003/04_Cabez | Concreto hidráulico premezclado de f´c=250 kg/cm2, Incluye aditivos y vibrado. Así como cimbra y contracimbra; curado y todo el equipo necesario para su construcción, se deberán de considerar los aspectos de la Norma N-CTR-CAR-1-02-003/04 y sus referencias, por unidad de obra terminada. En cabezales |  |  | m³ | 485.3 |  |  | 0
342 |  | 1-02-003/04_Bancos | Concreto hidráulico premezclado de f´c=250 kg/cm2, Incluye aditivos y vibrado. Así como cimbra y contracimbra; curado y todo el equipo necesario para su construcción, se deberán de considerar los aspectos de la Norma N-CTR-CAR-1-02-003/04 y sus referencias, por unidad de obra terminada. En bancos y topes. |  |  | m³ | 11.1 |  |  | 0
343 |  | 1-02-003/04_Plantill | Suministro y colocación de concreto hidráulico premezclado f´c=150 kg/cm². en plantillas de 10 cms de espesor en pilas y estribos, se deberán de considerar los aspectos de la Norma N-CTR-CAR-1-02-003/04 y sus referencias, por unidad de obra terminada. En Plantilla. |  |  | m³ | 71.3 |  |  | 0
344 |  | 1-02-004/02_0100 | Acero para concreto hidráulico con límite elástico igual o mayor de fy= 4200 kg/cm², incluye: cortado, doblado, limpieza, desperdicios, separadores, alambre para amarrar y dispositivos para garantizar su posición según detalles de proyecto, se deberán de considerar los aspectos de la Norma N-CTR-CAR-1-02-004/02 y sus referencias, por unidad de obra terminada. |  |  | KG | 416496 |  |  | 0
345 |  | 1-01-007/11_010 | Excavación para estructuras y obras de drenaje, cualquiera que sea su clasificación y profundidad, cuando el material se utilice para el relleno de la misma y/o se desperdicie, se deberán de considerar los aspectos de la Norma N-CTR-CAR-1-01-007/11 y sus referencias, por unidad de obra terminada. |  |  | m³ | 5752.8 |  |  | 0
|  | 02.06.03 |  | ACCESOS
346 |  | 1-04-002/11_030 | Formacion y compactacion de terraplénes con o sin cuña de afinamiento compactada al 90% de su PVSM, de bancos elegidos por el contratista y aprobados por la secretaria, incluye: escarificado, carga, acarreos a tiro libre a 20 metros, mezclado, tendido por unidad de obra termnada |  |  | m³ | 8077.5 |  |  | 0
347 |  | 1-01-003/11_090 | Excavación en material tipo B en cortes en terreno natural, el material producto del corte se utiliza en la formación de terraplenes, se deberán de considerar los aspectos de la Norma N-CTR-CAR-1-01-003/11 y sus referencias, por unidad de obra terminada. (Incluye: Carga mecánica). |  |  | JOR | 349.6 |  |  | 0
348 |  | 1-04-002/11_040 | Subrasante de 30 de espesor compactada al 100% de su PVSM, formada con material de banco.incluye: escarificado, carga, acarreos a tiro libre a 20 metros, mezclado, tendido. Por unidad de obra terminada. |  |  | m³ | 339.6 |  |  | 0
349 |  | 1-04-002/11_020 | Subbase hidráulica, con materiales pétreos procedentes de bancos que elija el contratista incluyendo acarreos, compactada al 100 % conforme lo indicado en el proyecto, se deberán de considerar los aspectos de la Norma N-CTR-CAR-1-04-002/11 y sus referencias, por unidad de obra terminada. (Incluye: Carga mecánica + Acarreo 1er kilómetro + 1 kilómetro subsecuente). |  |  | m³ | 226.4 |  |  | 0
350 |  | 1-04-002/11_010 | Base hidráulica, con materiales pétreos procedentes de bancos que elija el contratista incluyendo acarreos, compactada al 100 % conforme lo indicado en el proyecto, se deberán de considerar los aspectos de la Norma N-CTR-CAR-1-04-002/11 y sus referencias, por unidad de obra terminada. No incluye acarreos. |  |  | m³ | 226.4 |  |  | 0
351 |  | 1-04-006/14_020 | Suministro y colocación de Carpeta de concreto asfáltico de 10cm de espesor con cemento asfáltico modificado, triturada T.M. 3/4", para pavimento de carreteras, compactada al 100%. Del(los) banco(s) que elija el contratista (incluyendo: la carga, acarreos, tendido, cemento asfáltico, aditivos y riego de liga), barrido y limpieza de la superficie sobre la que se construira la carpeta asfáltica, por unidad de obra termnada |  |  | m³ | 133.2 |  |  | 0
352 |  | 1-02-003/04_0099 | Concreto hidráulico premezclado de f'c= 250 kg/cm2, incluye: aditivos y vibrado, asi como cimbra, contracimbra y descimbra, curado y todo lo necesario para la construcción, se deberán de considerar los aspectos de la Norma N-CTR-CAR-1-02-003/04 y sus referencias, por unidad de obra terminada. |  |  | m³ | 17.5 |  |  | 0
353 |  | 1-02-004/02_0100 | Acero para concreto hidráulico con límite elástico igual o mayor de fy= 4200 kg/cm², incluye: cortado, doblado, limpieza, desperdicios, separadores, alambre para amarrar y dispositivos para garantizar su posición según detalles de proyecto, se deberán de considerar los aspectos de la Norma N-CTR-CAR-1-02-004/02 y sus referencias, por unidad de obra terminada. |  |  | KG | 1253.3 |  |  | 0
354 |  | 1-07-009/00_010 | Defensa metálica de tres crestas de acero galvanizado (calibre 12 ) incluye:excavaciones, relleno, colococación de postes de soporte, colocación de concreto hidráulico f´c=250 kg/cm², todos los accesorios necesarios para el montaje, por unidad de obra termnada |  |  | m | 268.25 |  |  | 0
355 |  | 1-02-006/04_010 | Lavadero de concreto simple de f'c=150kg/cm2, según proyecto tipo No.T-31.1.1, incluye caja amortiguadora por unidad de obra termnada, |  |  | m³ | 0.5 |  |  | 0
356 |  | 1-02-003/04_020 | Cunetas de concreto simple de f'c=150kg/cm2, incluye aditivos y vibrado. Así como cimbra y contracimbra; curado y todo el equipo necesario para la construcción, losa. por unidad de obra termnada |  |  | m³ | 4 |  |  | 0
357 |  | N·CTR-CAR-1-01-002 | Cortes de la cama de los terraplenes de 20 de espesor compacta al 90% de su PVSM, el material producto del corte se aprovechará en el arrope de los taludes de los terraplenes incluye su colocación y conformación, p.u.o.t. |  |  | m³ | 226.4 |  |  | 0
|  | 02.06.2 |  | VICENTE GUERRERO CUERPO IZQUIERDO
|  | 02.06.02.01 |  | SUPERESTRUCTURA
358 |  | 1-02-003/04_0099 | Concreto hidráulico premezclado de f'c= 250 kg/cm2, incluye: aditivos y vibrado, asi como cimbra, contracimbra y descimbra, curado y todo lo necesario para la construcción, se deberán de considerar los aspectos de la Norma N-CTR-CAR-1-02-003/04 y sus referencias, por unidad de obra terminada. |  |  | m³ | 177.6 |  |  | 0
359 |  | 1-02-004/02_0100 | Acero para concreto hidráulico con límite elástico igual o mayor de fy= 4200 kg/cm², incluye: cortado, doblado, limpieza, desperdicios, separadores, alambre para amarrar y dispositivos para garantizar su posición según detalles de proyecto, se deberán de considerar los aspectos de la Norma N-CTR-CAR-1-02-004/02 y sus referencias, por unidad de obra terminada. |  |  | KG | 360759 |  |  | 0
360 |  | 1-02-005/01_021 | Suministro, habilitado y colocación de Tubo de acero galvanizado ced. 40 nominal, incluye: desperdicios, mermas, limpieza, accesorios, material, mano de obra y herramienta necesaria para su correcta ejecución por unidad de obra termnada.Tubo de acero galvanizado 3" f=7.6 cm |  |  | KG | 7307 |  |  | 0
361 |  | 1-02-005/01_023 | Suministro, habilitado y colocación de Tubo de acero galvanizado ced. 40 nominal, incluye: desperdicios, mermas, limpieza, accesorios, material, mano de obra y herramienta necesaria para su correcta ejecución por unidad de obra termnada.Tubo de acero galvanizado 2 1/2" f=6.4cm (por junta) |  |  | KG | 221 |  |  | 0
362 |  | 1-02-005/01_0100 | Suministro, habilitado y colocación de acero estructural A-36, incluye: desperdicios, mermas, limpieza, protección contra el fuego, primario anticorrosivo, pintura s.m.a., pernos, tuercas y accesorios necesarios para su correcta ejecución por unidad de obra termnada |  |  | KG | 10700 |  |  | 0
363 |  | 1-02-004/02_0101 | Acero de presfuerzo de baja relajacion en torones de 13 mm de diametro de LR=19000 kg/cm2, incluye: cortado, desperdicios, mermas, limpieza. por unidad de obra termnada |  |  | KG | 119215 |  |  | 0
364 |  | 1-02-004/02_0102 | Cable tipocascabel galvanizado serie 6-37 con alma de acero de 1.91 de diametro de LR>23.2 ton/cable para izado, incluye: cortado, desperdicios, mermas, limpieza. por unidad de obra termnada |  |  | KG | 4232 |  |  | 0
365 |  | 1-02-004/02_0103 | Anclajes fijos para cables de 7 torones de 1.27 de diametro, incluye: cortado, desperdicios, mermas, limpieza. por unidad de obra termnada |  |  | PZA | 160 |  |  | 0
366 |  | 1-02-004/02_0104 | Anclajes moviles para cables de 7 torones de 1.27 de diametro, incluye: cortado, desperdicios, mermas, limpieza. por unidad de obra termnada |  |  | PZA | 132 |  |  | 0
367 |  | E.P._10.1 | Apoyos integrales de neopreno p.u.o.t., ASTM-D2240, dureza Shore 60 (ft = 100 Kg/cm2) placas con dimenciones indicadas en proyecto (50x50x8.9) |  |  | PZA | 70 |  |  | 0
368 |  | 1-02-003/04_losas350 | Concreto hidráulico normal de f'c= 300 kg/cm2 en losas de cimentación, se deberán de considerar los aspectos de la Norma N-CTR-CAR-1-02-003/04 y sus referencias, por unidad de obra terminada. En losa. |  |  | m³ | 989.3 |  |  | 0
369 |  | 1-02-003/04_diafr350 | Concreto hidráulico normal de f'c= 300 kg/cm2 en losas de cimentación, se deberán de considerar los aspectos de la Norma N-CTR-CAR-1-02-003/04 y sus referencias, por unidad de obra terminada. En diafeagmas. |  |  | m³ | 67.6 |  |  | 0
370 |  | 1-04-006/14_030 | Suministro y colocación de Carpeta de concreto asfáltico de 5cm de espesor con cemento asfáltico modificado, triturada T.M. 3/4", para pavimento de carreteras, compactada al 95%. Del(los) banco(s) que elija el contratista (incluyendo carga, acarreos, tendido, cemento asfáltico, aditivos y riego de liga), barrido y limpieza de la superficie sobre la que se construira la carpeta asfáltica, por unidad de obra termnada |  |  | m³ | 170.3 |  |  | 0
371 |  | 1-02-005/01_010 | Losacero calibre 20 de 9.54 kg/m2, incluye: corte, limpieza y desperdicio, por unidad de obraterminada. |  |  | kg | 14082 |  |  | 0
372 |  | 1-02-005/01_020 | Suministro, habilitado y colocación de Tubo de acero galvanizado ced. 40 nominal, incluye: desperdicios, mermas, limpieza, accesorios, material, mano de obra y herramienta necesaria para su correcta ejecución por unidad de obra termnada.Tubo de acero galvanizado de 4"de diametro de 11.1 mm de espesor |  |  | KG | 5875 |  |  | 0
373 |  | E.P._02 | Poliestireno de 2 de espesor. por unidad de obra terminada. |  |  | m² | 273 |  |  | 0
374 |  | E.P._03 | Ductos de PVC de 7.62 de diametro de diametro en tableros de diafragmas, por unidad de obra terminada. |  |  | PZA | 180 |  |  | 0
375 |  | E.P._04 | Drenes de tubo de PVC de 10 de diametro por 0.55 m. por unidad de obra terminada. |  |  | PZA | 85 |  |  | 0
376 |  | E.P._05 | Junta de dilatacion Mex T-50 o similar |  |  | m | 28.3 |  |  | 0
377 |  | E.P._016 | Tubo de PVC de 3.8 de diametro por 0.23 m. por unidad de obra terminada. |  |  | PZA | 12 |  |  | 0
378 |  | E.P._06 | Carton asfaltado de 2 de espesor o similar |  |  | m² | 25.6 |  |  | 0
379 |  | E.P._017 | Carton asfaltado de 2.5 de espesor o similar |  |  | m² | 8.54 |  |  | 0
380 |  | E.P._011.1 | Apoyos integrales de neopreno p.u.o.t., ASTM-D2240, dureza Shore 60 (ft = 100 Kg/cm2) placas con dimenciones indicadas en proyecto (20x20x2.5) |  |  | PZA | 18 |  |  | 0
381 |  | 1-02-003/04_1321 | Suministro y colocación de concreto hidráulico f´c=500 kg/cm². Incluye aditivos y vibrado. Así como cimbra y contracimbra; y todo el equipo necesario para la construcción, en trabes . P.U.O.T. |  |  | m³ | 1516 |  |  | 0
382 |  | E.P.2 | Transporte y montaje de elementos estructurales presforzados por elemento estructural p.u.o.t. |  |  | PZA | 35 |  |  | 0
383 |  | E.P._031 | Ductos de PVC de 12.7 de diametro x 0.60 m p.u.o.t. |  |  | PZA | 140 |  |  | 0
384 |  | E.P._012.1 | Apoyos simples de neopreno p.u.o.t., ASTM-D2240, dureza Shore 60 (ft = 100 Kg/cm2) placas con dimenciones indicadas en proyecto (30x30x2.0) |  |  | PZA | 20 |  |  | 0
|  | 02.06.02.02 |  | SUBERESTRUCTURA
385 |  | 1-02-003/04_Zap-Est | Concreto hidráulico premezclado de f´c=250 kg/cm2, Incluye aditivos y vibrado. Así como cimbra y contracimbra; curado y todo el equipo necesario para su construcción, se deberán de considerar los aspectos de la Norma N-CTR-CAR-1-02-003/04 y sus referencias, por unidad de obra terminada. En zapatas de estribos 1 y 6 |  |  | m³ | 352 |  |  | 0
386 |  | 1-02-003/04_Cuerpos | Concreto hidráulico premezclado de f´c=250 kg/cm2, Incluye aditivos y vibrado. Así como cimbra y contracimbra; curado y todo el equipo necesario para su construcción, se deberán de considerar los aspectos de la Norma N-CTR-CAR-1-02-003/04 y sus referencias, por unidad de obra terminada. En cuerpos y muros de estribos 1 y 6 |  |  | m³ | 274.5 |  |  | 0
387 |  | 1-02-003/04_Coronas | Concreto hidráulico premezclado de f´c=250 kg/cm2, Incluye aditivos y vibrado. Así como cimbra y contracimbra; curado y todo el equipo necesario para su construcción, se deberán de considerar los aspectos de la Norma N-CTR-CAR-1-02-003/04 y sus referencias, por unidad de obra terminada. En coronas y diafragmas de estribos 1 y 6 |  |  | m³ | 89.5 |  |  | 0
388 |  | 1-02-003/04_Zap | Concreto hidráulico premezclado de f´c=250 kg/cm2, Incluye aditivos y vibrado. Así como cimbra y contracimbra; curado y todo el equipo necesario para su construcción, por unidad de obra termnada, se deberán de considerar los aspectos de la Norma N-CTR-CAR-1-02-003/04 y sus referencias, por unidad de obra terminada. En zapatas |  |  | m³ | 960 |  |  | 0
389 |  | 1-02-003/04_Colum | Concreto hidráulico premezclado de f´c=250 kg/cm2, Incluye aditivos y vibrado. Así como cimbra y contracimbra; curado y todo el equipo necesario para su construcción, por unidad de obra termnada, se deberán de considerar los aspectos de la Norma N-CTR-CAR-1-02-003/04 y sus referencias, por unidad de obra terminada. En columnas |  |  | m³ | 803.6 |  |  | 0
390 |  | 1-02-003/04_Cabez | Concreto hidráulico premezclado de f´c=250 kg/cm2, Incluye aditivos y vibrado. Así como cimbra y contracimbra; curado y todo el equipo necesario para su construcción, se deberán de considerar los aspectos de la Norma N-CTR-CAR-1-02-003/04 y sus referencias, por unidad de obra terminada. En cabezales |  |  | m³ | 411.7 |  |  | 0
391 |  | 1-02-003/04_Bancos | Concreto hidráulico premezclado de f´c=250 kg/cm2, Incluye aditivos y vibrado. Así como cimbra y contracimbra; curado y todo el equipo necesario para su construcción, se deberán de considerar los aspectos de la Norma N-CTR-CAR-1-02-003/04 y sus referencias, por unidad de obra terminada. En bancos y topes. |  |  | m³ | 9.4 |  |  | 0
392 |  | 1-02-003/04_Plantill | Suministro y colocación de concreto hidráulico premezclado f´c=150 kg/cm². en plantillas de 10 cms de espesor en pilas y estribos, se deberán de considerar los aspectos de la Norma N-CTR-CAR-1-02-003/04 y sus referencias, por unidad de obra terminada. En Plantilla. |  |  | m³ | 67.8 |  |  | 0
393 |  | 1-02-004/02_0100 | Acero para concreto hidráulico con límite elástico igual o mayor de fy= 4200 kg/cm², incluye: cortado, doblado, limpieza, desperdicios, separadores, alambre para amarrar y dispositivos para garantizar su posición según detalles de proyecto, se deberán de considerar los aspectos de la Norma N-CTR-CAR-1-02-004/02 y sus referencias, por unidad de obra terminada. |  |  | KG | 367583 |  |  | 0
394 |  | 1-01-007/11_010 | Excavación para estructuras y obras de drenaje, cualquiera que sea su clasificación y profundidad, cuando el material se utilice para el relleno de la misma y/o se desperdicie, se deberán de considerar los aspectos de la Norma N-CTR-CAR-1-01-007/11 y sus referencias, por unidad de obra terminada. |  |  | m³ | 4881.2 |  |  | 0
|  | 02.06.02.03 |  | ACCESOS
395 |  | 1-04-002/11_030 | Formacion y compactacion de terraplénes con o sin cuña de afinamiento compactada al 90% de su PVSM, de bancos elegidos por el contratista y aprobados por la secretaria, incluye: escarificado, carga, acarreos a tiro libre a 20 metros, mezclado, tendido por unidad de obra termnada |  |  | m³ | 7036 |  |  | 0
396 |  | 1-01-003/11_090 | Excavación en material tipo B en cortes en terreno natural, el material producto del corte se utiliza en la formación de terraplenes, se deberán de considerar los aspectos de la Norma N-CTR-CAR-1-01-003/11 y sus referencias, por unidad de obra terminada. (Incluye: Carga mecánica). |  |  | JOR | 349.6 |  |  | 0
397 |  | 1-04-002/11_040 | Subrasante de 30 de espesor compactada al 100% de su PVSM, formada con material de banco.incluye: escarificado, carga, acarreos a tiro libre a 20 metros, mezclado, tendido. Por unidad de obra terminada. |  |  | m³ | 339.6 |  |  | 0
398 |  | 1-04-002/11_020 | Subbase hidráulica, con materiales pétreos procedentes de bancos que elija el contratista incluyendo acarreos, compactada al 100 % conforme lo indicado en el proyecto, se deberán de considerar los aspectos de la Norma N-CTR-CAR-1-04-002/11 y sus referencias, por unidad de obra terminada. (Incluye: Carga mecánica + Acarreo 1er kilómetro + 1 kilómetro subsecuente). |  |  | m³ | 226.4 |  |  | 0
399 |  | 1-04-002/11_010 | Base hidráulica, con materiales pétreos procedentes de bancos que elija el contratista incluyendo acarreos, compactada al 100 % conforme lo indicado en el proyecto, se deberán de considerar los aspectos de la Norma N-CTR-CAR-1-04-002/11 y sus referencias, por unidad de obra terminada. No incluye acarreos. |  |  | m³ | 226.4 |  |  | 0
400 |  | 1-04-006/14_020 | Suministro y colocación de Carpeta de concreto asfáltico de 10cm de espesor con cemento asfáltico modificado, triturada T.M. 3/4", para pavimento de carreteras, compactada al 100%. Del(los) banco(s) que elija el contratista (incluyendo: la carga, acarreos, tendido, cemento asfáltico, aditivos y riego de liga), barrido y limpieza de la superficie sobre la que se construira la carpeta asfáltica, por unidad de obra termnada |  |  | m³ | 113.2 |  |  | 0
401 |  | 1-02-003/04_0099 | Concreto hidráulico premezclado de f'c= 250 kg/cm2, incluye: aditivos y vibrado, asi como cimbra, contracimbra y descimbra, curado y todo lo necesario para la construcción, se deberán de considerar los aspectos de la Norma N-CTR-CAR-1-02-003/04 y sus referencias, por unidad de obra terminada. |  |  | m³ | 17.5 |  |  | 0
402 |  | 1-02-004/02_0100 | Acero para concreto hidráulico con límite elástico igual o mayor de fy= 4200 kg/cm², incluye: cortado, doblado, limpieza, desperdicios, separadores, alambre para amarrar y dispositivos para garantizar su posición según detalles de proyecto, se deberán de considerar los aspectos de la Norma N-CTR-CAR-1-02-004/02 y sus referencias, por unidad de obra terminada. |  |  | KG | 1253.3 |  |  | 0
403 |  | 1-07-009/00_010 | Defensa metálica de tres crestas de acero galvanizado (calibre 12 ) incluye:excavaciones, relleno, colococación de postes de soporte, colocación de concreto hidráulico f´c=250 kg/cm², todos los accesorios necesarios para el montaje, por unidad de obra termnada |  |  | m | 268.25 |  |  | 0
404 |  | 1-02-006/04_010 | Lavadero de concreto simple de f'c=150kg/cm2, según proyecto tipo No.T-31.1.1, incluye caja amortiguadora por unidad de obra termnada, |  |  | m³ | 0.5 |  |  | 0
405 |  | 1-02-003/04_020 | Cunetas de concreto simple de f'c=150kg/cm2, incluye aditivos y vibrado. Así como cimbra y contracimbra; curado y todo el equipo necesario para la construcción, losa. por unidad de obra termnada |  |  | m³ | 4 |  |  | 0
406 |  | N-CTR-CAR1-01-002 | Cortes de la cama de los terraplenes de 20 de espesor compacta al 90% de su PVSM, el material producto del corte se aprovechará en el arrope de los taludes de los terraplenes incluye su colocación y conformación, p.u.o.t. |  |  | m³ | 226.4 |  |  | 0

## TÚNELES
GOBIERNO DEL ESTADO DE HIDALGO SECRETARIA DE OBRAS PÚBLICAS Y ORDENAMIENTO TERRITORIAL.
Carretera Real del Monte-Entronque Huasca
Concurso Núm. APP-913005997-E4-2020
OBRA: | TÚNELES
FECHA:
FORMA E-7
No. | ESPECIFICACION GENERAL | CAPITULO | D E S C R I P C I O N |  |  |  |  | UNIDAD | CANTIDAD | P.U.
[10 empty] | CON NUMERO | CON LETRA | IMPORTE
|  | 01 | TÚNELES
|  | 05.01 |  | TÚNEL ATOTONILCO CPO DERECHO
|  | 05.01.01 |  | EXCAVACIÓN DE TÚNELES CON EXPLOSIVOS
1 |  | 1-05-001/00_010 | Excavación en Túnel en roca u otro tipo de material con explosivos, cualquiera que sea su clasificación y características, por volumen de proyecto, cuando el material producto de la excavación se desperdicia en el banco que indica el proyecto, por unidad de obra terminada. (Incluye: Carga mecánica ) |  |  |  |  | m³ | 59449 |  |  | 0
2 |  | 1-01-013/00_070 | Acarreo de materiales con camión en primer kilometro, producto de trituración y clasificación para subrasante, bases y sub-bases, por unidad de obra terminada. |  |  |  |  | m³ | 59449 |  |  | 0
3 |  | 1-01-013/00_080 | Acarreo de materiales con camión en kilometro subsecuente, producto de trituración y clasificación para subrasantes, bases y sub-bases, por unidad de obra terminada. |  |  |  |  | m³-km | 297245 |  |  | 0
|  | 05.01.03 |  | SOSTENIMIENTO
4 |  | 1-05-006/00_020 | Elaboración y colocación de concreto lanzado con resistencia de f´c = 200 kg/cm² en túneles, por unidad de obra terminada. |  |  |  |  | m³ | 941.88 |  |  | 0
5 |  | 1-05-007/00_020 | Marcos metálicos de acero estructural del tipo H, conforme lo indicado en el proyecto, por unidad de obra terminada. |  |  |  |  | KG | 267568.3 |  |  | 0
6 |  | 1-05-007/17_030 | Chapa nervada o troquelada de 2 mm y 9 ondas por panel como encofrado perdido y armadura en sostenimiento, por unidad de obra terminada. |  |  |  |  | m² | 6280.946 |  |  | 0
7 |  | 1-05-010/17_010 | Impermeabilización principal de túnel compuesto por geotextil no tejido unido mecánicamente mediante punzonado (agujado), resistente a la hidrólisis, peso mínimo de 500 gr/m2 y resistencia CBR >4,000 N, sujetado a la pared del túnel por medio de arandelas o discos de PVC de 60 cm2 de área, y geomembrana de PVC-P, tipo Signal Layer de 2 mm, con alargamiento mínimo a la rotura de 300%, comportamiento al fuego autoextinguible y resistencia a microorganismos y a las raíces, sujeto por termofusión a las arandelas previamente colocadas con traslapes mínimo de lienzos de 8 cm. |  |  |  |  | m² | 6280.946 |  |  | 0
|  | 05.01.04 |  | REVESTIMIENTO DE TÚNELES
8 |  | 1-05-005/00_030 | Malla electrosoldada tipo 6x6-08/08, por unidad de obra terminada. |  |  |  |  | m² | 6778.714 |  |  | 0
9 |  | 1-05-008/00_050 | Revestimiento de túneles con concreto hidráulico armado por volumen de proyecto, el concreto hidráulico de f'c=200 kg/cm2 con material procedente de bancos que elija el contratista incluyendo acarreos, por unidad de obra terminada. |  |  |  |  | m³ | 1896.352 |  |  | 0
|  | 05.01.05 |  | DRENAJE
10 |  | 1-05-010/17_010 | Impermeabilización principal de túnel compuesto por geotextil no tejido unido mecánicamente mediante punzonado (agujado), resistente a la hidrólisis, peso mínimo de 500 gr/m2 y resistencia CBR >4,000 N, sujetado a la pared del túnel por medio de arandelas o discos de PVC de 60 cm2 de área, y geomembrana de PVC-P, tipo Signal Layer de 2 mm, con alargamiento mínimo a la rotura de 300%, comportamiento al fuego autoextinguible y resistencia a microorganismos y a las raíces, sujeto por termofusión a las arandelas previamente colocadas con traslapes mínimo de lienzos de 8 cm. |  |  |  |  | m² | 6280.946 |  |  | 0
11 |  | 1-03-009/17_110 | Subdrén longitudinal de sección circular de tubería de concreto ranurado de 50,00 cm de diámetro, y registro con rejilla cada 50 m colocada en túneles, por unidad de obra terminada. |  |  |  |  | m | 260.055 |  |  | 0
12 |  | 1-03-009/00_080 | Subdrén longitudinal de sección circular de tubería de polietileno corrugado perforado de 15.24 cm (6") de diámetro, con filtro del material conforme lo indicado en el proyecto y relleno con material producto de la excavación de la zanja, por unidad de obra terminada. |  |  |  |  | m | 568.521 |  |  | 0
13 |  | 1-03-009/00_050 | Subdrén longitudinal de sección circular de tubería de cloruro de polivinilo (PVC) perforado de 10.16 cm (4") de diámetro, con filtro del material conforme lo indicado en el proyecto y relleno con material producto de la excavación de la zanja, por unidad de obra terminada. |  |  |  |  | m | 520.11 |  |  | 0
14 |  | 1-03-016/17_010 | Registro tipo ACO briddrain de 18" o similar, por unidad de obra terminada. |  |  |  |  | Ud | 10.402 |  |  | 0
|  | 05.01.06 |  | INSTALACIONES GENERALES
15 |  | 1-05-013/17_010 | Instalaciones generales en túneles. Comprende: Ventilación, TV, S.O.S. detección de incendios, detección de incidentes, señalamiento, estaciones remotas y comunicaciones, iluminación y cableado de iluminación, grupos electrógenos, equipo de megafonía, extinción de incendios, ventilación y software de aplicación. |  |  |  |  | % | 356309.137 |  |  | 0
|  | 05.02 |  | TÚNEL ATOTONILCO CPO IZQUIERDO
|  | 05.02.01 |  | EXCAVACIÓN DE TÚNELES CON EXPLOSIVOS
16 |  | 1-05-001/00_010 | Excavación en Túnel en roca u otro tipo de material con explosivos, cualquiera que sea su clasificación y características, por volumen de proyecto, cuando el material producto de la excavación se desperdicia en el banco que indica el proyecto, por unidad de obra terminada. (Incluye: Carga mecánica ) |  |  |  |  | m³ | 38826.522 |  |  | 0
|  | 05.02.03 |  | SOSTENIMIENTO
17 |  | 1-05-006/00_020 | Elaboración y colocación de concreto lanzado con resistencia de f´c = 200 kg/cm² en túneles, por unidad de obra terminada. |  |  |  |  | m³ | 1256.798 |  |  | 0
18 |  | 1-05-007/00_020 | Marcos metálicos de acero estructural del tipo H, conforme lo indicado en el proyecto, por unidad de obra terminada. |  |  |  |  | KG | 357076.054 |  |  | 0
19 |  | 1-05-007/17_030 | Chapa nervada o troquelada de 2 mm y 9 ondas por panel como encofrado perdido y armadura en sostenimiento, por unidad de obra terminada. |  |  |  |  | m² | 8382.067 |  |  | 0
20 |  | 1-05-010/17_010 | Impermeabilización principal de túnel compuesto por geotextil no tejido unido mecánicamente mediante punzonado (agujado), resistente a la hidrólisis, peso mínimo de 500 gr/m2 y resistencia CBR >4,000 N, sujetado a la pared del túnel por medio de arandelas o discos de PVC de 60 cm2 de área, y geomembrana de PVC-P, tipo Signal Layer de 2 mm, con alargamiento mínimo a la rotura de 300%, comportamiento al fuego autoextinguible y resistencia a microorganismos y a las raíces, sujeto por termofusión a las arandelas previamente colocadas con traslapes mínimo de lienzos de 8 cm. |  |  |  |  | m² | 8382.067 |  |  | 0
|  | 05.02.04 |  | REVESTIMIENTO DE TÚNELES
21 |  | 1-05-005/00_030 | Malla electrosoldada tipo 6x6-08/08, por unidad de obra terminada. |  |  |  |  | m² | 8962.007 |  |  | 0
22 |  | 1-05-008/00_050 | Revestimiento de túneles con concreto hidráulico armado por volumen de proyecto, el concreto hidráulico de f'c=200 kg/cm2 con material procedente de bancos que elija el contratista incluyendo acarreos, por unidad de obra terminada. |  |  |  |  | m³ | 2948.086 |  |  | 0
|  | 05.02.05 |  | DRENAJE
23 |  | 1-05-010/17_010 | Impermeabilización principal de túnel compuesto por geotextil no tejido unido mecánicamente mediante punzonado (agujado), resistente a la hidrólisis, peso mínimo de 500 gr/m2 y resistencia CBR >4,000 N, sujetado a la pared del túnel por medio de arandelas o discos de PVC de 60 cm2 de área, y geomembrana de PVC-P, tipo Signal Layer de 2 mm, con alargamiento mínimo a la rotura de 300%, comportamiento al fuego autoextinguible y resistencia a microorganismos y a las raíces, sujeto por termofusión a las arandelas previamente colocadas con traslapes mínimo de lienzos de 8 cm. |  |  |  |  | m² | 6280.946 |  |  | 0
24 |  | 1-03-009/17_110 | Subdrén longitudinal de sección circular de tubería de concreto ranurado de 50,00 cm de diámetro, y registro con rejilla cada 50 m colocada en túneles, por unidad de obra terminada. |  |  |  |  | m | 260.055 |  |  | 0
25 |  | 1-03-009/00_080 | Subdrén longitudinal de sección circular de tubería de polietileno corrugado perforado de 15.24 cm (6") de diámetro, con filtro del material conforme lo indicado en el proyecto y relleno con material producto de la excavación de la zanja, por unidad de obra terminada. |  |  |  |  | m | 568.521 |  |  | 0
26 |  | 1-03-009/00_050 | Subdrén longitudinal de sección circular de tubería de cloruro de polivinilo (PVC) perforado de 10.16 cm (4") de diámetro, con filtro del material conforme lo indicado en el proyecto y relleno con material producto de la excavación de la zanja, por unidad de obra terminada. |  |  |  |  | m | 520.11 |  |  | 0
27 |  | 1-03-016/17_010 | Registro tipo ACO briddrain de 18" o similar, por unidad de obra terminada. |  |  |  |  | Ud | 10.402 |  |  | 0
|  | 05.02.06 |  | INSTALACIONES GENERALES
28 |  | 1-05-013/17_010 | Instalaciones generales en túneles. Comprende: Ventilación, TV, S.O.S. detección de incendios, detección de incidentes, señalamiento, estaciones remotas y comunicaciones, iluminación y cableado de iluminación, grupos electrógenos, equipo de megafonía, extinción de incendios, ventilación y software de aplicación. |  |  |  |  | % | 514289.808 |  |  | 0
|  | 05.03 |  | FALSO TÚNEL SAN AGUSTÍN
|  | 05.01.04 |  | REVESTIMIENTO DE TÚNELES
29 |  | 1-05-005/00_030 | Malla electrosoldada tipo 6x6-08/08, por unidad de obra terminada. |  |  |  |  | m² | 3119.723 |  |  | 0
30 |  | 1-05-008/00_050 | Revestimiento de túneles con concreto hidráulico armado por volumen de proyecto, el concreto hidráulico de f'c=200 kg/cm2 con material procedente de bancos que elija el contratista incluyendo acarreos, por unidad de obra terminada. |  |  |  |  | m³ | 1522.836 |  |  | 0
|  | 05.01.05 |  | DRENAJE
31 |  | 1-05-010/17_010 | Impermeabilización principal de túnel compuesto por geotextil no tejido unido mecánicamente mediante punzonado (agujado), resistente a la hidrólisis, peso mínimo de 500 gr/m2 y resistencia CBR >4,000 N, sujetado a la pared del túnel por medio de arandelas o discos de PVC de 60 cm2 de área, y geomembrana de PVC-P, tipo Signal Layer de 2 mm, con alargamiento mínimo a la rotura de 300%, comportamiento al fuego autoextinguible y resistencia a microorganismos y a las raíces, sujeto por termofusión a las arandelas previamente colocadas con traslapes mínimo de lienzos de 8 cm. |  |  |  |  | m² | 1258.701 |  |  | 0
32 |  | 1-03-009/17_110 | Subdrén longitudinal de sección circular de tubería de concreto ranurado de 50,00 cm de diámetro, y registro con rejilla cada 50 m colocada en túneles, por unidad de obra terminada. |  |  |  |  | m | 93.234 |  |  | 0
33 |  | 1-03-009/00_080 | Subdrén longitudinal de sección circular de tubería de polietileno corrugado perforado de 15.24 cm (6") de diámetro, con filtro del material conforme lo indicado en el proyecto y relleno con material producto de la excavación de la zanja, por unidad de obra terminada. |  |  |  |  | m | 201.515 |  |  | 0
34 |  | 1-03-009/00_050 | Subdrén longitudinal de sección circular de tubería de cloruro de polivinilo (PVC) perforado de 10.16 cm (4") de diámetro, con filtro del material conforme lo indicado en el proyecto y relleno con material producto de la excavación de la zanja, por unidad de obra terminada. |  |  |  |  | m | 186.468 |  |  | 0
35 |  | 1-03-016/17_010 | Registro tipo ACO briddrain de 18" o similar, por unidad de obra terminada. |  |  |  |  | Ud | 3.729 |  |  | 0

## PIV´S
GOBIERNO DEL ESTADO DE HIDALGO SECRETARIA DE OBRAS PÚBLICAS Y ORDENAMIENTO TERRITORIAL.
Carretera Real del Monte-Entronque Huasca
Concurso Núm. APP-913005997-E4-2020
OBRA: | PIV´S
FECHA:
FORMA E-7
No. | ESPECIFICACION GENERAL | CAPITULO | D E S C R I P C I O N |  |  |  | UNIDAD | CANTIDAD | P.U.
[9 empty] | CON NUMERO | CON LETRA | IMPORTE
|  | 01 | PIV´S
|  | 02.07.01 |  | SUPERECTRUCTURA
1 |  | 1-02-003/04_0099 | Concreto hidráulico premezclado de f'c= 250 kg/cm2, incluye: aditivos y vibrado, asi como cimbra, contracimbra y descimbra, curado y todo lo necesario para la construcción, se deberán de considerar los aspectos de la Norma N-CTR-CAR-1-02-003/04 y sus referencias, por unidad de obra terminada. |  |  |  | m³ | 37.5 |  |  | 0
2 |  | 1-02-004/02_0100 | Acero para concreto hidráulico con límite elástico igual o mayor de fy= 4200 kg/cm², incluye: cortado, doblado, limpieza, desperdicios, separadores, alambre para amarrar y dispositivos para garantizar su posición según detalles de proyecto, se deberán de considerar los aspectos de la Norma N-CTR-CAR-1-02-004/02 y sus referencias, por unidad de obra terminada. |  |  |  | KG | 5363 |  |  | 0
3 |  | 1-02-005/01_021 | Suministro, habilitado y colocación de Tubo de acero galvanizado ced. 40 nominal, incluye: desperdicios, mermas, limpieza, accesorios, material, mano de obra y herramienta necesaria para su correcta ejecución por unidad de obra termnada.Tubo de acero galvanizado 3" f=7.6 cm |  |  |  | KG | 1289 |  |  | 0
4 |  | 1-02-005/01_022 | Suministro, habilitado y colocación de Tubo de acero galvanizado ced. 40 nominal, incluye: desperdicios, mermas, limpieza, accesorios, material, mano de obra y herramienta necesaria para su correcta ejecución por unidad de obra termnada.Tubo de acero galvanizado 2" f=5.1cm |  |  |  | KG | 616 |  |  | 0
5 |  | 1-02-005/01_023 | Suministro, habilitado y colocación de Tubo de acero galvanizado ced. 40 nominal, incluye: desperdicios, mermas, limpieza, accesorios, material, mano de obra y herramienta necesaria para su correcta ejecución por unidad de obra termnada.Tubo de acero galvanizado 2 1/2" f=6.4cm (por junta) |  |  |  | KG | 24 |  |  | 0
6 |  | 1-02-005/01_024 | Suministro, habilitado y colocación de Tubo de acero galvanizado ced. 40 nominal, incluye: desperdicios, mermas, limpieza, accesorios, material, mano de obra y herramienta necesaria para su correcta ejecución por unidad de obra termnada. Tubo de acero galvanizado 1 1/2" f=3.8cm |  |  |  | KG | 11 |  |  | 0
7 |  | 1-02-005/01_0101 | Suministro y colocación pernos, tuercas y accesorios necesarios para su correcta ejecución, incluye: limpieza, protección contra el fuego, primario anticorrosivo, pintura s.m.a., por unidad de obra termnada |  |  |  | KG | 1624 |  |  | 0
8 |  | 1-02-004/02_010 | Acero para concreto hidráulico con límite elástico igual o mayor de fy= 4200 kg/cm² en zapatas, pilas, columnas coronas, bancos, topes, caballetes, aleros, trabes, se deberán de considerar los aspectos de la Norma N-CTR-CAR-1-02-004/02 y sus referencias, por unidad de obra terminada. |  |  |  | KG | 36291 |  |  | 0
9 |  | 1-02-004/02_0101 | Acero de presfuerzo de baja relajacion en torones de 13 mm de diametro de LR=19000 kg/cm2, incluye: cortado, desperdicios, mermas, limpieza. por unidad de obra termnada |  |  |  | KG | 8760 |  |  | 0
10 |  | 1-02-004/02_0102 | Cable tipocascabel galvanizado serie 6-37 con alma de acero de 1.91 de diametro de LR>23.2 ton/cable para izado, incluye: cortado, desperdicios, mermas, limpieza. por unidad de obra termnada |  |  |  | KG | 417 |  |  | 0
11 |  | 1-02-005/01_0100 | Suministro, habilitado y colocación de acero estructural A-36, incluye: desperdicios, mermas, limpieza, protección contra el fuego, primario anticorrosivo, pintura s.m.a., pernos, tuercas y accesorios necesarios para su correcta ejecución por unidad de obra termnada |  |  |  | KG | 235.3 |  |  | 0
12 |  | E.P._07 | Ductos de PVC de 7.62 de diametro x 0.20 m por unidad de obra termnada |  |  |  | PZA | 40 |  |  | 0
13 |  | E.P._08 | Transporte y montaje de elementos estructurales presforzados por elemento estructural por unidad de obra termnada |  |  |  | PZA | 10 |  |  | 0
14 |  | 1-04-006/14_010 | Carpeta asfáltica con mezcla en caliente de granulometría densa con materiales procedentes de bancos que elija el contratista incluyendo acarreos, compactada al 95 % conforme lo indicado en el proyecto, con cemento asfáltico AC-20, se deberán de considerar los aspectos de la Norma N-CTR-CAR-1-04-006/14 y sus referencias, por unidad de obra terminada. |  |  |  | m³ | 22 |  |  | 0
15 |  | 1-02-005/01_020 | Suministro, habilitado y colocación de Tubo de acero galvanizado ced. 40 nominal, incluye: desperdicios, mermas, limpieza, accesorios, material, mano de obra y herramienta necesaria para su correcta ejecución por unidad de obra termnada.Tubo de acero galvanizado de 4"de diametro de 11.1 mm de espesor |  |  |  | KG | 706.4 |  |  | 0
16 |  | E.P._03 | Ductos de PVC de 7.62 de diametro de diametro en tableros de diafragmas, por unidad de obra terminada. |  |  |  | PZA | 16 |  |  | 0
17 |  | E.P._05 | Junta de dilatacion Mex T-50 o similar |  |  |  | m | 16 |  |  | 0
18 |  | 1-02-003/04_losas | Concreto hidráulico normal de f'c= 250 kg/cm2 en losas de cimentación, se deberán de considerar los aspectos de la Norma N-CTR-CAR-1-02-003/04 y sus referencias, por unidad de obra terminada. En losa. |  |  |  | m³ | 107.7 |  |  | 0
19 |  | N-CTR-CAR-1-02-003 | Suministro y colocación de concreto hidráulico f´c=400 kg/cm². Incluye aditivos y vibrado. Así como cimbra y contracimbra; y todo el equipo necesario para la construcción, en trabes . P.U.O.T. |  |  |  | m³ | 152 |  |  | 0
20 |  | E.P._0100 | Apoyos integrales de neopreno p.u.o.t., ASTM-D2240, dureza Shore 60 (ft = 100 Kg/cm2) placas con dimenciones indicadas en proyecto (40x30x5.7) |  |  |  | PZA | 20 |  |  | 0
21 |  | E.P._0101 | Apoyos integrales de neopreno p.u.o.t., ASTM-D2240, dureza Shore 60 (ft = 100 Kg/cm2) placas con dimenciones indicadas en proyecto (20x30x2.0) |  |  |  | PZA | 8 |  |  | 0
|  | 02.07.02 |  | SUBESTRUCTURA
22 |  | 1-02-003/04_losas | Concreto hidráulico normal de f'c= 250 kg/cm2 en losas de cimentación, se deberán de considerar los aspectos de la Norma N-CTR-CAR-1-02-003/04 y sus referencias, por unidad de obra terminada. En losa. |  |  |  | m³ | 97.3 |  |  | 0
23 |  | 1-02-003/04_Zap-Pila | Concreto hidráulico premezclado de f´c=250 kg/cm2, Incluye aditivos y vibrado. Así como cimbra y contracimbra; curado y todo el equipo necesario para su construcción, por unidad de obra termnada, se deberán de considerar los aspectos de la Norma N-CTR-CAR-1-02-003/04 y sus referencias, por unidad de obra terminada. En zapatas de pilas 2,3,4 y 5 |  |  |  | m³ | 52.8 |  |  | 0
24 |  | 1-02-003/04_Columnas | Concreto hidráulico premezclado de f´c=250 kg/cm2, Incluye aditivos y vibrado. Así como cimbra y contracimbra; curado y todo el equipo necesario para su construcción, por unidad de obra termnada, se deberán de considerar los aspectos de la Norma N-CTR-CAR-1-02-003/04 y sus referencias, por unidad de obra terminada. En columnas de pilas 2,3,4 y 5 |  |  |  | m³ | 17 |  |  | 0
25 |  | 1-02-003/04_Cabezal | Concreto hidráulico premezclado de f´c=250 kg/cm2, Incluye aditivos y vibrado. Así como cimbra y contracimbra; curado y todo el equipo necesario para su construcción, se deberán de considerar los aspectos de la Norma N-CTR-CAR-1-02-003/04 y sus referencias, por unidad de obra terminada. En cabezales de pilas 2,3,4 y 5. |  |  |  | m³ | 16 |  |  | 0
26 |  | 1-02-004/02_0100 | Acero para concreto hidráulico con límite elástico igual o mayor de fy= 4200 kg/cm², incluye: cortado, doblado, limpieza, desperdicios, separadores, alambre para amarrar y dispositivos para garantizar su posición según detalles de proyecto, se deberán de considerar los aspectos de la Norma N-CTR-CAR-1-02-004/02 y sus referencias, por unidad de obra terminada. |  |  |  | KG | 26487 |  |  | 0
27 |  | 1-01-007/17_450 | Excavación para estructuras u obras de drenaje cualquiera que sea su clasificación y profundidad, cuando el material se utilice para el relleno de la misma y/o se desperdicie, se deberán de considerar los aspectos de la Norma N-CTR-CAR-1-01-007/11 y sus referencias, por unidad de obra terminada. |  |  |  | m³ | 856 |  |  | 0
28 |  | 1-02-003/04_0120 | Suministro y colocación de concreto hidráulico premezclado f´c=150 kg/cm². en plantillas de 10 cms de espesor en pilas y estribos, se deberán de considerar los aspectos de la Norma N-CTR-CAR-1-02-003/04 y sus referencias, por unidad de obra terminada |  |  |  | m³ | 9.9 |  |  | 0
|  | 02.07.03 |  | ACCESOS
29 |  | 1-01-009/11_010 | Construcción de terraplenes utilizando materiales compactables, en el cuerpo del terraplén compactado al 90 % conforme lo indicado en el proyecto, se deberán de considerar los aspectos de la Norma N-CTR-CAR-1-01-009/16 y sus referencias, por unidad de obra terminada. (No Incluye carga mecánica ni acarreo). |  |  |  | m³ | 43 |  |  | 0
30 |  | 1-04-002/11_030 | Formacion y compactacion de terraplénes con o sin cuña de afinamiento compactada al 90% de su PVSM, de bancos elegidos por el contratista y aprobados por la secretaria, incluye: escarificado, carga, acarreos a tiro libre a 20 metros, mezclado, tendido por unidad de obra termnada |  |  |  | m³ | 860.3 |  |  | 0
31 |  | 1-04-002/11_020 | Subbase hidráulica, con materiales pétreos procedentes de bancos que elija el contratista incluyendo acarreos, compactada al 100 % conforme lo indicado en el proyecto, se deberán de considerar los aspectos de la Norma N-CTR-CAR-1-04-002/11 y sus referencias, por unidad de obra terminada. (Incluye: Carga mecánica + Acarreo 1er kilómetro + 1 kilómetro subsecuente). |  |  |  | m³ | 43 |  |  | 0
32 |  | 1-04-002/11_010 | Base hidráulica, con materiales pétreos procedentes de bancos que elija el contratista incluyendo acarreos, compactada al 100 % conforme lo indicado en el proyecto, se deberán de considerar los aspectos de la Norma N-CTR-CAR-1-04-002/11 y sus referencias, por unidad de obra terminada. No incluye acarreos. |  |  |  | m³ | 43 |  |  | 0
33 |  | 1-04-006/14_020 | Suministro y colocación de Carpeta de concreto asfáltico de 10cm de espesor con cemento asfáltico modificado, triturada T.M. 3/4", para pavimento de carreteras, compactada al 100%. Del(los) banco(s) que elija el contratista (incluyendo: la carga, acarreos, tendido, cemento asfáltico, aditivos y riego de liga), barrido y limpieza de la superficie sobre la que se construira la carpeta asfáltica, por unidad de obra termnada |  |  |  | m³ | 21.5 |  |  | 0
34 |  | 1-07-009/00_010 | Defensa metálica de tres crestas de acero galvanizado (calibre 12 ) incluye:excavaciones, relleno, colococación de postes de soporte, colocación de concreto hidráulico f´c=250 kg/cm², todos los accesorios necesarios para el montaje, por unidad de obra termnada |  |  |  | m | 80.587 |  |  | 0
35 |  | 1-02-003/04_0080 | Concreto hidráulico normal de f'c= 250 kg/cm2 en muros, se deberán de considerar los aspectos de la Norma N-CTR-CAR-1-02-003/04 y sus referencias, por unidad de obra terminada. |  |  |  | m³ | 7.9 |  |  | 0
36 |  | 1-02-004/02_0100 | Acero para concreto hidráulico con límite elástico igual o mayor de fy= 4200 kg/cm², incluye: cortado, doblado, limpieza, desperdicios, separadores, alambre para amarrar y dispositivos para garantizar su posición según detalles de proyecto, se deberán de considerar los aspectos de la Norma N-CTR-CAR-1-02-004/02 y sus referencias, por unidad de obra terminada. |  |  |  | KG | 564 |  |  | 0
|  | 02.09 |  | PIV 119+171
|  | 02.09.01 |  | SUPERESTRUCTURA
37 |  | 1-02-003/04_0099 | Concreto hidráulico premezclado de f'c= 250 kg/cm2, incluye: aditivos y vibrado, asi como cimbra, contracimbra y descimbra, curado y todo lo necesario para la construcción, se deberán de considerar los aspectos de la Norma N-CTR-CAR-1-02-003/04 y sus referencias, por unidad de obra terminada. |  |  |  | m³ | 33.6 |  |  | 0
38 |  | 1-02-004/02_0100 | Acero para concreto hidráulico con límite elástico igual o mayor de fy= 4200 kg/cm², incluye: cortado, doblado, limpieza, desperdicios, separadores, alambre para amarrar y dispositivos para garantizar su posición según detalles de proyecto, se deberán de considerar los aspectos de la Norma N-CTR-CAR-1-02-004/02 y sus referencias, por unidad de obra terminada. |  |  |  | KG | 61378 |  |  | 0
39 |  | 1-02-005/01_021 | Suministro, habilitado y colocación de Tubo de acero galvanizado ced. 40 nominal, incluye: desperdicios, mermas, limpieza, accesorios, material, mano de obra y herramienta necesaria para su correcta ejecución por unidad de obra termnada.Tubo de acero galvanizado 3" f=7.6 cm |  |  |  | KG | 1657 |  |  | 0
40 |  | 1-02-005/01_022 | Suministro, habilitado y colocación de Tubo de acero galvanizado ced. 40 nominal, incluye: desperdicios, mermas, limpieza, accesorios, material, mano de obra y herramienta necesaria para su correcta ejecución por unidad de obra termnada.Tubo de acero galvanizado 2" f=5.1cm |  |  |  | KG | 792 |  |  | 0
41 |  | 1-02-005/01_023 | Suministro, habilitado y colocación de Tubo de acero galvanizado ced. 40 nominal, incluye: desperdicios, mermas, limpieza, accesorios, material, mano de obra y herramienta necesaria para su correcta ejecución por unidad de obra termnada.Tubo de acero galvanizado 2 1/2" f=6.4cm (por junta) |  |  |  | KG | 36 |  |  | 0
42 |  | 1-02-005/01_024 | Suministro, habilitado y colocación de Tubo de acero galvanizado ced. 40 nominal, incluye: desperdicios, mermas, limpieza, accesorios, material, mano de obra y herramienta necesaria para su correcta ejecución por unidad de obra termnada. Tubo de acero galvanizado 1 1/2" f=3.8cm |  |  |  | KG | 17 |  |  | 0
43 |  | 1-02-005/01_0101 | Suministro y colocación pernos, tuercas y accesorios necesarios para su correcta ejecución, incluye: limpieza, protección contra el fuego, primario anticorrosivo, pintura s.m.a., por unidad de obra termnada |  |  |  | KG | 1232 |  |  | 0
44 |  | 1-02-004/02_0101 | Acero de presfuerzo de baja relajacion en torones de 13 mm de diametro de LR=19000 kg/cm2, incluye: cortado, desperdicios, mermas, limpieza. por unidad de obra termnada |  |  |  | KG | 17255 |  |  | 0
45 |  | 1-02-004/02_0102 | Cable tipocascabel galvanizado serie 6-37 con alma de acero de 1.91 de diametro de LR>23.2 ton/cable para izado, incluye: cortado, desperdicios, mermas, limpieza. por unidad de obra termnada |  |  |  | KG | 692.32 |  |  | 0
46 |  | 1-02-004/02_0103 | Anclajes fijos para cables de 7 torones de 1.27 de diametro, incluye: cortado, desperdicios, mermas, limpieza. por unidad de obra termnada |  |  |  | PZA | 16 |  |  | 0
47 |  | 1-02-004/02_0104 | Anclajes moviles para cables de 7 torones de 1.27 de diametro, incluye: cortado, desperdicios, mermas, limpieza. por unidad de obra termnada |  |  |  | PZA | 12 |  |  | 0
48 |  | 1-02-005/01_0100 | Suministro, habilitado y colocación de acero estructural A-36, incluye: desperdicios, mermas, limpieza, protección contra el fuego, primario anticorrosivo, pintura s.m.a., pernos, tuercas y accesorios necesarios para su correcta ejecución por unidad de obra termnada |  |  |  | KG | 389.66 |  |  | 0
49 |  | E.P._07 | Ductos de PVC de 7.62 de diametro x 0.20 m por unidad de obra termnada |  |  |  | PZA | 26 |  |  | 0
50 |  | E.P._08 | Transporte y montaje de elementos estructurales presforzados por elemento estructural por unidad de obra termnada |  |  |  | PZA | 17 |  |  | 0
51 |  | E.P._10.1 | Apoyos integrales de neopreno p.u.o.t., ASTM-D2240, dureza Shore 60 (ft = 100 Kg/cm2) placas con dimenciones indicadas en proyecto (50x50x8.9) |  |  |  | PZA | 8 |  |  | 0
52 |  | E.P._012.1 | Apoyos simples de neopreno p.u.o.t., ASTM-D2240, dureza Shore 60 (ft = 100 Kg/cm2) placas con dimenciones indicadas en proyecto (30x30x2.0) |  |  |  | PZA | 8 |  |  | 0
53 |  | 1-02-003/04_0010 | Concreto hidráulico normal de f'c= 250 kg/cm2 en losas de cimentación, se deberán de considerar los aspectos de la Norma N-CTR-CAR-1-02-003/04 y sus referencias, por unidad de obra terminada. |  |  |  | m³ | 128.9 |  |  | 0
54 |  | 1-02-003/04_losas350 | Concreto hidráulico normal de f'c= 300 kg/cm2 en losas de cimentación, se deberán de considerar los aspectos de la Norma N-CTR-CAR-1-02-003/04 y sus referencias, por unidad de obra terminada. En losa. |  |  |  | m³ | 12.38 |  |  | 0
55 |  | 1-04-006/14_010 | Carpeta asfáltica con mezcla en caliente de granulometría densa con materiales procedentes de bancos que elija el contratista incluyendo acarreos, compactada al 95 % conforme lo indicado en el proyecto, con cemento asfáltico AC-20, se deberán de considerar los aspectos de la Norma N-CTR-CAR-1-04-006/14 y sus referencias, por unidad de obra terminada. |  |  |  | m³ | 27.9 |  |  | 0
56 |  | 1-02-005/01_020 | Suministro, habilitado y colocación de Tubo de acero galvanizado ced. 40 nominal, incluye: desperdicios, mermas, limpieza, accesorios, material, mano de obra y herramienta necesaria para su correcta ejecución por unidad de obra termnada.Tubo de acero galvanizado de 4"de diametro de 11.1 mm de espesor |  |  |  | KG | 883 |  |  | 0
57 |  | E.P._016 | Tubo de PVC de 3.8 de diametro por 0.23 m. por unidad de obra terminada. |  |  |  | PZA | 12 |  |  | 0
58 |  | E.P._05 | Junta de dilatacion Mex T-50 o similar |  |  |  | m | 24 |  |  | 0
59 |  | 1-02-003/04_1321 | Suministro y colocación de concreto hidráulico f´c=500 kg/cm². Incluye aditivos y vibrado. Así como cimbra y contracimbra; y todo el equipo necesario para la construcción, en trabes . P.U.O.T. |  |  |  | m³ | 161.16 |  |  | 0
60 |  | E.P._0100 | Apoyos integrales de neopreno p.u.o.t., ASTM-D2240, dureza Shore 60 (ft = 100 Kg/cm2) placas con dimenciones indicadas en proyecto (40x30x5.7) |  |  |  | PZA | 10 |  |  | 0
61 |  | 1-02-003/04_trabes | Concreto hidráulico premezclado de f´c=350 kg/cm2, Incluye aditivos y vibrado. Así como cimbra y contracimbra; curado y todo el equipo necesario para su construcción, por unidad de obra termnada, se deberán de considerar los aspectos de la Norma N-CTR-CAR-1-02-003/04 y sus referencias, por unidad de obra terminada. En trabes. |  |  |  | m³ | 74.5 |  |  | 0
|  | 02.09.02 |  | SUBESTRUCTURA
62 |  | 1-02-003/04_Zap-Est | Concreto hidráulico premezclado de f´c=250 kg/cm2, Incluye aditivos y vibrado. Así como cimbra y contracimbra; curado y todo el equipo necesario para su construcción, se deberán de considerar los aspectos de la Norma N-CTR-CAR-1-02-003/04 y sus referencias, por unidad de obra terminada. En zapatas de estribos 1 y 6 |  |  |  | m³ | 529.3 |  |  | 0
63 |  | 1-02-003/04_Zap-Pila | Concreto hidráulico premezclado de f´c=250 kg/cm2, Incluye aditivos y vibrado. Así como cimbra y contracimbra; curado y todo el equipo necesario para su construcción, por unidad de obra termnada, se deberán de considerar los aspectos de la Norma N-CTR-CAR-1-02-003/04 y sus referencias, por unidad de obra terminada. En zapatas de pilas 2,3,4 y 5 |  |  |  | m³ | 62.8 |  |  | 0
64 |  | 1-02-003/04_Columnas | Concreto hidráulico premezclado de f´c=250 kg/cm2, Incluye aditivos y vibrado. Así como cimbra y contracimbra; curado y todo el equipo necesario para su construcción, por unidad de obra termnada, se deberán de considerar los aspectos de la Norma N-CTR-CAR-1-02-003/04 y sus referencias, por unidad de obra terminada. En columnas de pilas 2,3,4 y 5 |  |  |  | m³ | 17.8 |  |  | 0
65 |  | 1-02-003/04_Cabezal | Concreto hidráulico premezclado de f´c=250 kg/cm2, Incluye aditivos y vibrado. Así como cimbra y contracimbra; curado y todo el equipo necesario para su construcción, se deberán de considerar los aspectos de la Norma N-CTR-CAR-1-02-003/04 y sus referencias, por unidad de obra terminada. En cabezales de pilas 2,3,4 y 5. |  |  |  | m³ | 26.5 |  |  | 0
66 |  | 1-02-003/04_0120 | Suministro y colocación de concreto hidráulico premezclado f´c=150 kg/cm². en plantillas de 10 cms de espesor en pilas y estribos, se deberán de considerar los aspectos de la Norma N-CTR-CAR-1-02-003/04 y sus referencias, por unidad de obra terminada |  |  |  | m³ | 34.1 |  |  | 0
67 |  | 1-02-004/02_0100 | Acero para concreto hidráulico con límite elástico igual o mayor de fy= 4200 kg/cm², incluye: cortado, doblado, limpieza, desperdicios, separadores, alambre para amarrar y dispositivos para garantizar su posición según detalles de proyecto, se deberán de considerar los aspectos de la Norma N-CTR-CAR-1-02-004/02 y sus referencias, por unidad de obra terminada. |  |  |  | KG | 79.589 |  |  | 0
68 |  | 1-01-007/17_450 | Excavación para estructuras u obras de drenaje cualquiera que sea su clasificación y profundidad, cuando el material se utilice para el relleno de la misma y/o se desperdicie, se deberán de considerar los aspectos de la Norma N-CTR-CAR-1-01-007/11 y sus referencias, por unidad de obra terminada. |  |  |  | m³ | 1364.1 |  |  | 0
|  | 02.09.03 |  | ACCEOS
69 |  | 1-01-009/11_010 | Construcción de terraplenes utilizando materiales compactables, en el cuerpo del terraplén compactado al 90 % conforme lo indicado en el proyecto, se deberán de considerar los aspectos de la Norma N-CTR-CAR-1-01-009/16 y sus referencias, por unidad de obra terminada. (No Incluye carga mecánica ni acarreo). |  |  |  | m³ | 53 |  |  | 0
70 |  | 1-04-002/11_030 | Formacion y compactacion de terraplénes con o sin cuña de afinamiento compactada al 90% de su PVSM, de bancos elegidos por el contratista y aprobados por la secretaria, incluye: escarificado, carga, acarreos a tiro libre a 20 metros, mezclado, tendido por unidad de obra termnada |  |  |  | m³ | 4461.9 |  |  | 0
71 |  | 1-04-002/11_020 | Subbase hidráulica, con materiales pétreos procedentes de bancos que elija el contratista incluyendo acarreos, compactada al 100 % conforme lo indicado en el proyecto, se deberán de considerar los aspectos de la Norma N-CTR-CAR-1-04-002/11 y sus referencias, por unidad de obra terminada. (Incluye: Carga mecánica + Acarreo 1er kilómetro + 1 kilómetro subsecuente). |  |  |  | m³ | 68 |  |  | 0
72 |  | 1-04-002/11_010 | Base hidráulica, con materiales pétreos procedentes de bancos que elija el contratista incluyendo acarreos, compactada al 100 % conforme lo indicado en el proyecto, se deberán de considerar los aspectos de la Norma N-CTR-CAR-1-04-002/11 y sus referencias, por unidad de obra terminada. No incluye acarreos. |  |  |  | m³ | 68 |  |  | 0
73 |  | 1-04-006/14_020 | Suministro y colocación de Carpeta de concreto asfáltico de 10cm de espesor con cemento asfáltico modificado, triturada T.M. 3/4", para pavimento de carreteras, compactada al 100%. Del(los) banco(s) que elija el contratista (incluyendo: la carga, acarreos, tendido, cemento asfáltico, aditivos y riego de liga), barrido y limpieza de la superficie sobre la que se construira la carpeta asfáltica, por unidad de obra termnada |  |  |  | m³ | 34 |  |  | 0
74 |  | 1-07-009/00_010 | Defensa metálica de tres crestas de acero galvanizado (calibre 12 ) incluye:excavaciones, relleno, colococación de postes de soporte, colocación de concreto hidráulico f´c=250 kg/cm², todos los accesorios necesarios para el montaje, por unidad de obra termnada |  |  |  | m | 80.17 |  |  | 0
75 |  | 1-02-003/04_0099 | Concreto hidráulico premezclado de f'c= 250 kg/cm2, incluye: aditivos y vibrado, asi como cimbra, contracimbra y descimbra, curado y todo lo necesario para la construcción, se deberán de considerar los aspectos de la Norma N-CTR-CAR-1-02-003/04 y sus referencias, por unidad de obra terminada. |  |  |  | m³ | 7.8 |  |  | 0
76 |  | 1-02-004/02_0100 | Acero para concreto hidráulico con límite elástico igual o mayor de fy= 4200 kg/cm², incluye: cortado, doblado, limpieza, desperdicios, separadores, alambre para amarrar y dispositivos para garantizar su posición según detalles de proyecto, se deberán de considerar los aspectos de la Norma N-CTR-CAR-1-02-004/02 y sus referencias, por unidad de obra terminada. |  |  |  | KG | 561 |  |  | 0
|  | 02.10 |  | PIV 119+868
|  | 02.10.01 |  | SUPERESTRUCTURA
77 |  | 1-02-003/04_0099 | Concreto hidráulico premezclado de f'c= 250 kg/cm2, incluye: aditivos y vibrado, asi como cimbra, contracimbra y descimbra, curado y todo lo necesario para la construcción, se deberán de considerar los aspectos de la Norma N-CTR-CAR-1-02-003/04 y sus referencias, por unidad de obra terminada. |  |  |  | m³ | 106.9 |  |  | 0
78 |  | 1-02-004/02_0100 | Acero para concreto hidráulico con límite elástico igual o mayor de fy= 4200 kg/cm², incluye: cortado, doblado, limpieza, desperdicios, separadores, alambre para amarrar y dispositivos para garantizar su posición según detalles de proyecto, se deberán de considerar los aspectos de la Norma N-CTR-CAR-1-02-004/02 y sus referencias, por unidad de obra terminada. |  |  |  | KG | 54903.6 |  |  | 0
79 |  | 1-02-005/01_021 | Suministro, habilitado y colocación de Tubo de acero galvanizado ced. 40 nominal, incluye: desperdicios, mermas, limpieza, accesorios, material, mano de obra y herramienta necesaria para su correcta ejecución por unidad de obra termnada.Tubo de acero galvanizado 3" f=7.6 cm |  |  |  | KG | 1853 |  |  | 0
80 |  | 1-02-005/01_023 | Suministro, habilitado y colocación de Tubo de acero galvanizado ced. 40 nominal, incluye: desperdicios, mermas, limpieza, accesorios, material, mano de obra y herramienta necesaria para su correcta ejecución por unidad de obra termnada.Tubo de acero galvanizado 2 1/2" f=6.4cm (por junta) |  |  |  | KG | 36 |  |  | 0
81 |  | 1-02-005/01_0100 | Suministro, habilitado y colocación de acero estructural A-36, incluye: desperdicios, mermas, limpieza, protección contra el fuego, primario anticorrosivo, pintura s.m.a., pernos, tuercas y accesorios necesarios para su correcta ejecución por unidad de obra termnada |  |  |  | KG | 1754.6 |  |  | 0
82 |  | 1-02-003/04_trabes | Concreto hidráulico premezclado de f´c=350 kg/cm2, Incluye aditivos y vibrado. Así como cimbra y contracimbra; curado y todo el equipo necesario para su construcción, por unidad de obra termnada, se deberán de considerar los aspectos de la Norma N-CTR-CAR-1-02-003/04 y sus referencias, por unidad de obra terminada. En trabes. |  |  |  | m³ | 68.4 |  |  | 0
83 |  | 1-02-004/02_0101 | Acero de presfuerzo de baja relajacion en torones de 13 mm de diametro de LR=19000 kg/cm2, incluye: cortado, desperdicios, mermas, limpieza. por unidad de obra termnada |  |  |  | KG | 15569 |  |  | 0
84 |  | 1-02-004/02_0102 | Cable tipocascabel galvanizado serie 6-37 con alma de acero de 1.91 de diametro de LR>23.2 ton/cable para izado, incluye: cortado, desperdicios, mermas, limpieza. por unidad de obra termnada |  |  |  | KG | 1105 |  |  | 0
85 |  | E.P._07 | Ductos de PVC de 7.62 de diametro x 0.20 m por unidad de obra termnada |  |  |  | PZA | 44 |  |  | 0
86 |  | E.P._08 | Transporte y montaje de elementos estructurales presforzados por elemento estructural por unidad de obra termnada |  |  |  | PZA | 22 |  |  | 0
87 |  | 1-04-006/14_030 | Suministro y colocación de Carpeta de concreto asfáltico de 5cm de espesor con cemento asfáltico modificado, triturada T.M. 3/4", para pavimento de carreteras, compactada al 95%. Del(los) banco(s) que elija el contratista (incluyendo carga, acarreos, tendido, cemento asfáltico, aditivos y riego de liga), barrido y limpieza de la superficie sobre la que se construira la carpeta asfáltica, por unidad de obra termnada |  |  |  | m³ | 35.3 |  |  | 0
88 |  | E.P._016 | Tubo de PVC de 3.8 de diametro por 0.23 m. por unidad de obra terminada. |  |  |  | PZA | 16 |  |  | 0
89 |  | E.P._05 | Junta de dilatacion Mex T-50 o similar |  |  |  | m | 36 |  |  | 0
90 |  | 1-02-003/04_1321 | Suministro y colocación de concreto hidráulico f´c=500 kg/cm². Incluye aditivos y vibrado. Así como cimbra y contracimbra; y todo el equipo necesario para la construcción, en trabes . P.U.O.T. |  |  |  | m³ | 187.2 |  |  | 0
91 |  | 1-02-005/01_025 | Tubo de acero galvanizado f=5.1 cm |  |  |  | kg | 885 |  |  | 0
92 |  | 1-02-005/01_026 | Tubo de acero galvanizado f=3.8 cm |  |  |  | kg | 17 |  |  | 0
93 |  | N-CTR-CAR-1-02-005 | Suministro, habilitado y colocación de Anclajes fijos tipo mecanico de 15T15 de diametro, incluye accesorios necesarios para su correcta ejecución, en diafrgamas. P.U.O.T. |  |  |  | PZA | 20 |  |  | 0
94 |  | N-CTR-CAR-1-02-0055 | Suministro, habilitado y colocación de Anclajes moviles de 15T15 de diametro, incluye accesorios necesarios para su correcta ejecución, en diafrgamas. P.U.O.T. |  |  |  | PZA | 20 |  |  | 0
|  | 02.10.02 |  | SUBESTRUCTURA
95 |  | 1-02-003/04_Cuerpos | Concreto hidráulico premezclado de f´c=250 kg/cm2, Incluye aditivos y vibrado. Así como cimbra y contracimbra; curado y todo el equipo necesario para su construcción, se deberán de considerar los aspectos de la Norma N-CTR-CAR-1-02-003/04 y sus referencias, por unidad de obra terminada. En cuerpos y muros de estribos 1 y 6 |  |  |  | m³ | 117.9 |  |  | 0
96 |  | 1-02-003/04_Zap-Est | Concreto hidráulico premezclado de f´c=250 kg/cm2, Incluye aditivos y vibrado. Así como cimbra y contracimbra; curado y todo el equipo necesario para su construcción, se deberán de considerar los aspectos de la Norma N-CTR-CAR-1-02-003/04 y sus referencias, por unidad de obra terminada. En zapatas de estribos 1 y 6 |  |  |  | m³ | 140.4 |  |  | 0
97 |  | 1-02-003/04_Colum | Concreto hidráulico premezclado de f´c=250 kg/cm2, Incluye aditivos y vibrado. Así como cimbra y contracimbra; curado y todo el equipo necesario para su construcción, por unidad de obra termnada, se deberán de considerar los aspectos de la Norma N-CTR-CAR-1-02-003/04 y sus referencias, por unidad de obra terminada. En columnas |  |  |  | m³ | 22.9 |  |  | 0
98 |  | 1-02-003/04_Cabez | Concreto hidráulico premezclado de f´c=250 kg/cm2, Incluye aditivos y vibrado. Así como cimbra y contracimbra; curado y todo el equipo necesario para su construcción, se deberán de considerar los aspectos de la Norma N-CTR-CAR-1-02-003/04 y sus referencias, por unidad de obra terminada. En cabezales |  |  |  | m³ | 47.6 |  |  | 0
99 |  | 1-02-003/04_Plantill | Suministro y colocación de concreto hidráulico premezclado f´c=150 kg/cm². en plantillas de 10 cms de espesor en pilas y estribos, se deberán de considerar los aspectos de la Norma N-CTR-CAR-1-02-003/04 y sus referencias, por unidad de obra terminada. En Plantilla. |  |  |  | m³ | 17.4 |  |  | 0
100 |  | 1-02-004/02_0100 | Acero para concreto hidráulico con límite elástico igual o mayor de fy= 4200 kg/cm², incluye: cortado, doblado, limpieza, desperdicios, separadores, alambre para amarrar y dispositivos para garantizar su posición según detalles de proyecto, se deberán de considerar los aspectos de la Norma N-CTR-CAR-1-02-004/02 y sus referencias, por unidad de obra terminada. |  |  |  | KG | 48129 |  |  | 0
101 |  | 1-01-007/11_010 | Excavación para estructuras y obras de drenaje, cualquiera que sea su clasificación y profundidad, cuando el material se utilice para el relleno de la misma y/o se desperdicie, se deberán de considerar los aspectos de la Norma N-CTR-CAR-1-01-007/11 y sus referencias, por unidad de obra terminada. |  |  |  | m³ | 1124.2 |  |  | 0
|  | 02.10.03 |  | ACCESOS
102 |  | 1-04-002/11_030 | Formacion y compactacion de terraplénes con o sin cuña de afinamiento compactada al 90% de su PVSM, de bancos elegidos por el contratista y aprobados por la secretaria, incluye: escarificado, carga, acarreos a tiro libre a 20 metros, mezclado, tendido por unidad de obra termnada |  |  |  | m³ | 720 |  |  | 0
103 |  | 1-04-002/11_020 | Subbase hidráulica, con materiales pétreos procedentes de bancos que elija el contratista incluyendo acarreos, compactada al 100 % conforme lo indicado en el proyecto, se deberán de considerar los aspectos de la Norma N-CTR-CAR-1-04-002/11 y sus referencias, por unidad de obra terminada. (Incluye: Carga mecánica + Acarreo 1er kilómetro + 1 kilómetro subsecuente). |  |  |  | m³ | 72 |  |  | 0
104 |  | 1-04-002/11_010 | Base hidráulica, con materiales pétreos procedentes de bancos que elija el contratista incluyendo acarreos, compactada al 100 % conforme lo indicado en el proyecto, se deberán de considerar los aspectos de la Norma N-CTR-CAR-1-04-002/11 y sus referencias, por unidad de obra terminada. No incluye acarreos. |  |  |  | m³ | 72 |  |  | 0
105 |  | 1-04-006/14_020 | Suministro y colocación de Carpeta de concreto asfáltico de 10cm de espesor con cemento asfáltico modificado, triturada T.M. 3/4", para pavimento de carreteras, compactada al 100%. Del(los) banco(s) que elija el contratista (incluyendo: la carga, acarreos, tendido, cemento asfáltico, aditivos y riego de liga), barrido y limpieza de la superficie sobre la que se construira la carpeta asfáltica, por unidad de obra termnada |  |  |  | m³ | 36 |  |  | 0
106 |  | 1-07-009/00_010 | Defensa metálica de tres crestas de acero galvanizado (calibre 12 ) incluye:excavaciones, relleno, colococación de postes de soporte, colocación de concreto hidráulico f´c=250 kg/cm², todos los accesorios necesarios para el montaje, por unidad de obra termnada |  |  |  | m | 80 |  |  | 0
107 |  | 1-02-003/04_0099 | Concreto hidráulico premezclado de f'c= 250 kg/cm2, incluye: aditivos y vibrado, asi como cimbra, contracimbra y descimbra, curado y todo lo necesario para la construcción, se deberán de considerar los aspectos de la Norma N-CTR-CAR-1-02-003/04 y sus referencias, por unidad de obra terminada. |  |  |  | m³ | 7.8 |  |  | 0
108 |  | 1-02-004/02_0100 | Acero para concreto hidráulico con límite elástico igual o mayor de fy= 4200 kg/cm², incluye: cortado, doblado, limpieza, desperdicios, separadores, alambre para amarrar y dispositivos para garantizar su posición según detalles de proyecto, se deberán de considerar los aspectos de la Norma N-CTR-CAR-1-02-004/02 y sus referencias, por unidad de obra terminada. |  |  |  | KG | 560 |  |  | 0

## PSV
GOBIERNO DEL ESTADO DE HIDALGO SECRETARIA DE OBRAS PÚBLICAS Y ORDENAMIENTO TERRITORIAL.
Carretera Real del Monte-Entronque Huasca
Concurso Núm. APP-913005997-E4-2020
OBRA: | PSV
FECHA:
FORMA E-7
No. | ESPECIFICACION GENERAL | CAPITULO | D E S C R I P C I O N |  |  | UNIDAD | CANTIDAD | P.U.
[8 empty] | CON NUMERO | CON LETRA | IMPORTE
|  | 01 | PSV
|  | 02.08.01 |  | SUPERESTRUCTURA
1 |  | 1-02-003/04_trabes | Concreto hidráulico premezclado de f´c=350 kg/cm2, Incluye aditivos y vibrado. Así como cimbra y contracimbra; curado y todo el equipo necesario para su construcción, por unidad de obra termnada, se deberán de considerar los aspectos de la Norma N-CTR-CAR-1-02-003/04 y sus referencias, por unidad de obra terminada. En trabes. |  |  | m³ | 261.1 |  |  | 0
2 |  | 1-02-003/04_0099 | Concreto hidráulico premezclado de f'c= 250 kg/cm2, incluye: aditivos y vibrado, asi como cimbra, contracimbra y descimbra, curado y todo lo necesario para la construcción, se deberán de considerar los aspectos de la Norma N-CTR-CAR-1-02-003/04 y sus referencias, por unidad de obra terminada. |  |  | m³ | 96.2 |  |  | 0
3 |  | 1-02-004/02_0100 | Acero para concreto hidráulico con límite elástico igual o mayor de fy= 4200 kg/cm², incluye: cortado, doblado, limpieza, desperdicios, separadores, alambre para amarrar y dispositivos para garantizar su posición según detalles de proyecto, se deberán de considerar los aspectos de la Norma N-CTR-CAR-1-02-004/02 y sus referencias, por unidad de obra terminada. |  |  | KG | 17624 |  |  | 0
4 |  | 1-02-004/02_0101 | Acero de presfuerzo de baja relajacion en torones de 13 mm de diametro de LR=19000 kg/cm2, incluye: cortado, desperdicios, mermas, limpieza. por unidad de obra termnada |  |  | KG | 4260 |  |  | 0
5 |  | E.P._08 | Transporte y montaje de elementos estructurales presforzados por elemento estructural por unidad de obra termnada |  |  | PZA | 36 |  |  | 0
|  | 02.08.02 |  | SUBESTRUCTURA
6 |  | 1-02-003/04_Zap-Est | Concreto hidráulico premezclado de f´c=250 kg/cm2, Incluye aditivos y vibrado. Así como cimbra y contracimbra; curado y todo el equipo necesario para su construcción, se deberán de considerar los aspectos de la Norma N-CTR-CAR-1-02-003/04 y sus referencias, por unidad de obra terminada. En zapatas de estribos 1 y 6 |  |  | m³ | 237 |  |  | 0
7 |  | 1-02-003/04_Cuerpos | Concreto hidráulico premezclado de f´c=250 kg/cm2, Incluye aditivos y vibrado. Así como cimbra y contracimbra; curado y todo el equipo necesario para su construcción, se deberán de considerar los aspectos de la Norma N-CTR-CAR-1-02-003/04 y sus referencias, por unidad de obra terminada. En cuerpos y muros de estribos 1 y 6 |  |  | m³ | 355.2 |  |  | 0
8 |  | 1-02-003/04_0099 | Concreto hidráulico premezclado de f'c= 250 kg/cm2, incluye: aditivos y vibrado, asi como cimbra, contracimbra y descimbra, curado y todo lo necesario para la construcción, se deberán de considerar los aspectos de la Norma N-CTR-CAR-1-02-003/04 y sus referencias, por unidad de obra terminada. |  |  | m³ | 129.9 |  |  | 0
9 |  | 1-02-003/04_Plantill | Suministro y colocación de concreto hidráulico premezclado f´c=150 kg/cm². en plantillas de 10 cms de espesor en pilas y estribos, se deberán de considerar los aspectos de la Norma N-CTR-CAR-1-02-003/04 y sus referencias, por unidad de obra terminada. En Plantilla. |  |  | m³ | 36.9 |  |  | 0
10 |  | 1-02-004/02_0100 | Acero para concreto hidráulico con límite elástico igual o mayor de fy= 4200 kg/cm², incluye: cortado, doblado, limpieza, desperdicios, separadores, alambre para amarrar y dispositivos para garantizar su posición según detalles de proyecto, se deberán de considerar los aspectos de la Norma N-CTR-CAR-1-02-004/02 y sus referencias, por unidad de obra terminada. |  |  | KG | 60000 |  |  | 0
11 |  | 1-01-007/11_010 | Excavación para estructuras y obras de drenaje, cualquiera que sea su clasificación y profundidad, cuando el material se utilice para el relleno de la misma y/o se desperdicie, se deberán de considerar los aspectos de la Norma N-CTR-CAR-1-01-007/11 y sus referencias, por unidad de obra terminada. |  |  | m³ | 600 |  |  | 0
12 |  | 1-04-006/14_030 | Suministro y colocación de Carpeta de concreto asfáltico de 5cm de espesor con cemento asfáltico modificado, triturada T.M. 3/4", para pavimento de carreteras, compactada al 95%. Del(los) banco(s) que elija el contratista (incluyendo carga, acarreos, tendido, cemento asfáltico, aditivos y riego de liga), barrido y limpieza de la superficie sobre la que se construira la carpeta asfáltica, por unidad de obra termnada |  |  | m³ | 15.4 |  |  | 0
13 |  | E.P._04 | Drenes de tubo de PVC de 10 de diametro por 0.55 m. por unidad de obra terminada. |  |  | PZA | 26 |  |  | 0
14 |  | 1-07-009/00_010 | Defensa metálica de tres crestas de acero galvanizado (calibre 12 ) incluye:excavaciones, relleno, colococación de postes de soporte, colocación de concreto hidráulico f´c=250 kg/cm², todos los accesorios necesarios para el montaje, por unidad de obra termnada |  |  | m | 90 |  |  | 0
15 |  | 1-04-002/11_030 | Formacion y compactacion de terraplénes con o sin cuña de afinamiento compactada al 90% de su PVSM, de bancos elegidos por el contratista y aprobados por la secretaria, incluye: escarificado, carga, acarreos a tiro libre a 20 metros, mezclado, tendido por unidad de obra termnada |  |  | m³ | 5800 |  |  | 0
16 |  | E.P._014 | Piedra quebrada o grava de 20 de espesor |  |  | m³ | 90 |  |  | 0

## PIPE
GOBIERNO DEL ESTADO DE HIDALGO SECRETARIA DE OBRAS PÚBLICAS Y ORDENAMIENTO TERRITORIAL.
Carretera Real del Monte-Entronque Huasca
Concurso Núm. APP-913005997-E4-2020
OBRA: | PIPE
FECHA:
FORMA E-7
No. | ESPECIFICACION GENERAL | CAPITULO | D E S C R I P C I O N |  |  | UNIDAD | CANTIDAD | P.U.
[8 empty] | CON NUMERO | CON LETRA | IMPORTE
|  | 01 | PIPE
|  | 2.11.01 |  | SUPERESTRUCTURA
1 |  | 1-02-005/01_023 | Suministro, habilitado y colocación de Tubo de acero galvanizado ced. 40 nominal, incluye: desperdicios, mermas, limpieza, accesorios, material, mano de obra y herramienta necesaria para su correcta ejecución por unidad de obra termnada.Tubo de acero galvanizado 2 1/2" f=6.4cm (por junta) |  |  | KG | 2947 |  |  | 0
2 |  | 1-02-005/01_0100 | Suministro, habilitado y colocación de acero estructural A-36, incluye: desperdicios, mermas, limpieza, protección contra el fuego, primario anticorrosivo, pintura s.m.a., pernos, tuercas y accesorios necesarios para su correcta ejecución por unidad de obra termnada |  |  | KG | 1001 |  |  | 0
3 |  | 1-02-004/02_0100 | Acero para concreto hidráulico con límite elástico igual o mayor de fy= 4200 kg/cm², incluye: cortado, doblado, limpieza, desperdicios, separadores, alambre para amarrar y dispositivos para garantizar su posición según detalles de proyecto, se deberán de considerar los aspectos de la Norma N-CTR-CAR-1-02-004/02 y sus referencias, por unidad de obra terminada. |  |  | KG | 23301 |  |  | 0
4 |  | 1-02-003/04_trabes | Concreto hidráulico premezclado de f´c=350 kg/cm2, Incluye aditivos y vibrado. Así como cimbra y contracimbra; curado y todo el equipo necesario para su construcción, por unidad de obra termnada, se deberán de considerar los aspectos de la Norma N-CTR-CAR-1-02-003/04 y sus referencias, por unidad de obra terminada. En trabes. |  |  | m³ | 116.5 |  |  | 0
5 |  | 1-02-004/02_0101 | Acero de presfuerzo de baja relajacion en torones de 13 mm de diametro de LR=19000 kg/cm2, incluye: cortado, desperdicios, mermas, limpieza. por unidad de obra termnada |  |  | KG | 851 |  |  | 0
6 |  | 1-02-004/02_0102 | Cable tipocascabel galvanizado serie 6-37 con alma de acero de 1.91 de diametro de LR>23.2 ton/cable para izado, incluye: cortado, desperdicios, mermas, limpieza. por unidad de obra termnada |  |  | KG | 46 |  |  | 0
7 |  | E.P._08 | Transporte y montaje de elementos estructurales presforzados por elemento estructural por unidad de obra termnada |  |  | PZA | 7 |  |  | 0
8 |  | 1-02-003/04_0010 | Concreto hidráulico normal de f'c= 250 kg/cm2 en losas de cimentación, se deberán de considerar los aspectos de la Norma N-CTR-CAR-1-02-003/04 y sus referencias, por unidad de obra terminada. |  |  | m³ | 81.2 |  |  | 0
9 |  | E.P._05 | Junta de dilatacion Mex T-50 o similar |  |  | m | 5 |  |  | 0
10 |  | E.P._06 | Carton asfaltado de 2 de espesor o similar |  |  | m² | 50 |  |  | 0
|  | 2.11.02 |  | SUBERESTRUCTURA
11 |  | 1-02-003/04_Zap-Est | Concreto hidráulico premezclado de f´c=250 kg/cm2, Incluye aditivos y vibrado. Así como cimbra y contracimbra; curado y todo el equipo necesario para su construcción, se deberán de considerar los aspectos de la Norma N-CTR-CAR-1-02-003/04 y sus referencias, por unidad de obra terminada. En zapatas de estribos 1 y 6 |  |  | m³ | 72.8 |  |  | 0
12 |  | 1-02-003/04_Colum | Concreto hidráulico premezclado de f´c=250 kg/cm2, Incluye aditivos y vibrado. Así como cimbra y contracimbra; curado y todo el equipo necesario para su construcción, por unidad de obra termnada, se deberán de considerar los aspectos de la Norma N-CTR-CAR-1-02-003/04 y sus referencias, por unidad de obra terminada. En columnas |  |  | m³ | 58 |  |  | 0
13 |  | 1-02-003/04_Cabez | Concreto hidráulico premezclado de f´c=250 kg/cm2, Incluye aditivos y vibrado. Así como cimbra y contracimbra; curado y todo el equipo necesario para su construcción, se deberán de considerar los aspectos de la Norma N-CTR-CAR-1-02-003/04 y sus referencias, por unidad de obra terminada. En cabezales |  |  | m³ | 75.9 |  |  | 0
14 |  | 1-02-003/04_Plantill | Suministro y colocación de concreto hidráulico premezclado f´c=150 kg/cm². en plantillas de 10 cms de espesor en pilas y estribos, se deberán de considerar los aspectos de la Norma N-CTR-CAR-1-02-003/04 y sus referencias, por unidad de obra terminada. En Plantilla. |  |  | m³ | 115 |  |  | 0
15 |  | 1-02-004/02_0100 | Acero para concreto hidráulico con límite elástico igual o mayor de fy= 4200 kg/cm², incluye: cortado, doblado, limpieza, desperdicios, separadores, alambre para amarrar y dispositivos para garantizar su posición según detalles de proyecto, se deberán de considerar los aspectos de la Norma N-CTR-CAR-1-02-004/02 y sus referencias, por unidad de obra terminada. |  |  | KG | 26504 |  |  | 0
16 |  | 1-01-007/11_010 | Excavación para estructuras y obras de drenaje, cualquiera que sea su clasificación y profundidad, cuando el material se utilice para el relleno de la misma y/o se desperdicie, se deberán de considerar los aspectos de la Norma N-CTR-CAR-1-01-007/11 y sus referencias, por unidad de obra terminada. |  |  | m³ | 450 |  |  | 0
|  | 2.11.03 |  | ACCESOS
17 |  | 1-02-003/04_0010 | Concreto hidráulico normal de f'c= 250 kg/cm2 en losas de cimentación, se deberán de considerar los aspectos de la Norma N-CTR-CAR-1-02-003/04 y sus referencias, por unidad de obra terminada. |  |  | m³ | 6.2 |  |  | 0
18 |  | 1-02-004/02_0100 | Acero para concreto hidráulico con límite elástico igual o mayor de fy= 4200 kg/cm², incluye: cortado, doblado, limpieza, desperdicios, separadores, alambre para amarrar y dispositivos para garantizar su posición según detalles de proyecto, se deberán de considerar los aspectos de la Norma N-CTR-CAR-1-02-004/02 y sus referencias, por unidad de obra terminada. |  |  | KG | 1395 |  |  | 0
19 |  | 1-07-009/00_010 | Defensa metálica de tres crestas de acero galvanizado (calibre 12 ) incluye:excavaciones, relleno, colococación de postes de soporte, colocación de concreto hidráulico f´c=250 kg/cm², todos los accesorios necesarios para el montaje, por unidad de obra termnada |  |  | m | 61.5 |  |  | 0

## ENTRONQUE MINERAL DEL MONTE
GOBIERNO DEL ESTADO DE HIDALGO SECRETARIA DE OBRAS PÚBLICAS Y ORDENAMIENTO TERRITORIAL.
Carretera Real del Monte-Entronque Huasca
Concurso Núm. APP-913005997-E4-2020
OBRA: | TRONCAL MINERAL DEL MONTE
FECHA:
FORMA E-7
No. | ESPECIFICACION GENERAL | CAPITULO |  | D E S C R I P C I O N |  |  |  | UNIDAD | CANTIDAD | P.U.
[10 empty] | CON NUMERO | CON LETRA | IMPORTE
|  | 01 |  | MOVIMIENTO DE TERRACERÍAS
|  | 01.01 |  | DESMONTE
1 |  | 1-01-001/11_010 | Desmonte, cualquiera que sea su tipo y características en carreteras, sin trasplante de especies vegetales previamente a los trabajos (tala, roza, desenraice, limpia y disposición final), en zona tipo semiárida, por unidad de obra terminada. |  |  |  |  | ha | 7.592 |  |  | 0
|  | 01.02 |  | DESPALME
2 |  | 1-01-002/11_020 | Despalme de 30 cm de espesor, el material producto del despalme se utilizará para el recubrimiento de taludes de terraplenes, de los pisos, fondos de excavaciones o taludes de los bancos al terminar su explotación, por unidad de obra terminada. |  |  |  |  | m³ | 20288.446 |  |  | 0
|  | 01.03 |  | CORTES
3 |  | 1-01-003/11_090 | Excavación en material tipo B en cortes en terreno natural, el material producto del corte se utiliza en la formación de terraplenes, por unidad de obra terminada. (Incluye: Carga mecánica). |  |  |  |  | m³ | 482.417 |  |  | 0
4 |  | 1-01-003/11_250 | Excavación en material tipo C con explosivos en cortes en terreno natural, el material producto del corte se utiliza en la formación de terraplenes, por unidad de obra terminada. (Incluye: Carga mecánica). |  |  |  |  | m³ | 116839.231 |  |  | 0
6 |  | 1-01-003/11_130 | Excavación en material tipo B en cortes en terreno natural, el material producto del corte se desperdicia en el banco que indica el proyecto, por unidad de obra terminada. (Incluye: Carga mecánica). |  |  |  |  | m³ | 16165.233 |  |  | 0
7 |  | 1-01-003/11_290 | Excavación en material tipo C con explosivos en cortes en terreno natural, el material producto del corte se desperdicia en el banco que indica el proyecto, por unidad de obra terminada. (Incluye: Carga mecánica). |  |  |  |  | m³ | 32276.092 |  |  | 0
8 |  | 1-01-004/11_030 | Excavación para la formación de escalones de liga, cualquiera que sea su clasificación, en terreno natural cuya pendiente transversal excede el 25%, el material producto de la excavación se desperdicia en el banco que indica el proyecto, por unidad de obra terminada. (Incluye: Carga mecánica). |  |  |  |  | m³ | 3236.579 |  |  | 0
9 |  | 1-01-010/11_140 | Malla metálica triple torsión para estabilización de taludes en corte (contención de caídos), conforme lo indicado en el proyecto, por unidad de obra terminada. |  |  |  |  | m² | 25586.675 |  |  | 0
|  | 01.04 |  | ESCALONES DE LIGA
10 |  | 1-01-004/11_030 | Excavación para la formación de escalones de liga, cualquiera que sea su clasificación, en terreno natural cuya pendiente transversal excede el 25%, el material producto de la excavación se desperdicia en el banco que indica el proyecto, por unidad de obra terminada. (Incluye: Carga mecánica). |  |  |  |  | m³ | 3236.579 |  |  | 0
|  | 01.05 |  | PRÉSTAMOS
11 |  | 1-01-008/00_010 | Explotación y tratamiento de material de banco en seco, para la formación de terraplenes, tendido de taludes de terraplenes, capas subyacente, capa subrasante, terraplenes reforzados y rellenos de excavaciones para estructuras, por unidad de obra terminada. (Incluye: Carga mecánica. No incluye acarreo). |  |  |  |  | m³ | 9834.986 |  |  | 0
|  | 01.06 |  | TERRAPLENES
12 |  | 1-01-009/11_010 | Construcción de terraplenes utilizando materiales compactables, en el cuerpo del terraplén compactado al 90 % conforme lo indicado en el proyecto, por unidad de obra terminada. (No Incluye carga mecánica ni acarreo). |  |  |  |  | m³ | 100649.722 |  |  | 0
13 |  | 1-01-009/11_250 | Construcción de terraplenes utilizando materiales no compactables, en el cuerpo del terraplén, por unidad de obra terminada. (No Incluye carga mecánica ni acarreo). |  |  |  |  | m³ | 33472.738 |  |  | 0
14 |  | 1-01-009/17_300 | Compactación del terreno natural en el área de desplante de terraplenes, por unidad de obra terminada. |  |  |  |  | m³ | 625.127 |  |  | 0
15 |  | 1-01-009/11_160 | Construcción de terraplenes utilizando materiales compactables procedentes de bancos de proyecto, en la capa subrasante compactado al 100 % conforme lo indicado en el proyecto, por unidad de obra terminada. (No Incluye carga mecánica ni acarreo). |  |  |  |  | m³ | 9834.985 |  |  | 0
16 |  | 1-01-009/11_150 | Construcción de terraplenes utilizando materiales compactables procedentes de bancos de proyecto, en la capa subyacente compactado al 95 % conforme lo indicado en el proyecto, por unidad de obra terminada. (No Incluye carga mecánica ni acarreo). |  |  |  |  | m³ | 0.001 |  |  | 0
|  | 04 |  | PAVIMENTOS
|  | 04.02 |  | SUB-BASES Y BASES
17 |  | 1-04-002/11_010 | Base hidráulica, con materiales pétreos procedentes de bancos que elija el contratista incluyendo acarreos, compactada al 100 % conforme lo indicado en el proyecto, por unidad de obra terminada. (Incluye: Carga mecánica + Acarreo 1er kilómetro + 1 kilómetro subsecuente). |  |  |  |  | m³ | 11447.843 |  |  | 0
|  | 04.04 |  | RIEGOS DE IMPREGNACIÓN
18 |  | 1-04-004/00_010 | Riego de impregnación con emulsiones asfálticas de rompimiento lento, por unidad de obra terminada. |  |  |  |  | m² | 64831.047 |  |  | 0
|  | 04.05 |  | RIEGOS DE LIGA
19 |  | 1-04-005/00_010 | Riego asfáltico de liga con emulsión de rompimiento rápido, por unidad de obra terminada. |  |  |  |  | m² | 81166.673 |  |  | 0
|  | 04.06 |  | CARPETA ASFÁLTICA CON MEZCLA EN CALIENTE
20 |  | 1-04-006/14_010 | Carpeta asfáltica con mezcla en caliente de granulometría densa con materiales procedentes de bancos que elija el contratista incluyendo acarreos, compactada al 95 % conforme lo indicado en el proyecto, con cemento asfáltico AC-20, por unidad de obra terminada. |  |  |  |  | m³ | 1796.033 |  |  | 0
|  | 04.10 |  | RODADURA CON MEZCLA ASFÁLTICA EN CALIENTE
21 |  | 1-04-010/09_010 | Capa de rodadura con mezcla en caliente con material modificado de granulometría abierta, con material procedente de bancos que elija el contratista incluyendo acarreos, por unidad de obra terminada. |  |  |  |  | m³ | 69.959 |  |  | 0
22 |  | 1-04-010/09_040 | Capa de rodadura con mezcla en caliente con material no modificado de granulometría abierta, con material procedente de bancos que elija el contratista incluyendo acarreos, por unidad de obra terminada. |  |  |  |  | m³ | 3679.487 |  |  | 0
|  | 04.11 |  | ACARREOS DE BANCOS DE PRESTAMOS A CAPAS DE BASE Y SUB-BASE
23 |  | 1-01-013/00_030 | Acarreo de materiales con camión producto de bancos y cortes de proyecto en primer kilometro, producto de excavación, desmonte, despalme, derrumbes, abatimientos de talud y producto de bermas , por unidad de obra terminada. |  |  |  |  | m³-Km | 11447.843 |  |  | 0
24 |  | 1-01-013/00_040 | Acarreo de materiales con camión producto de bancos y cortes de proyecto en kilometros subsecuentes, producto de excavación, desmonte, despalme, derrumbes, abatimientos de talud y producto de bermas, para distancias mayores a un kilómetro, por unidad de obra terminada. |  |  |  |  | Km.sub | 103030.587 |  |  | 0
|  | 07 |  | MUROS
|  | 7.1 |  | EJE 35
25 |  | 1-01-007/17_450 | Excavación para estructuras u obras de drenaje cualquiera que sea su clasificación y profundidad, cuando el material se utilice para el relleno de la misma y/o se desperdicie, por unidad de obra terminada. |  |  |  |  | m³ | 3025.492 |  |  | 0
26 |  | 1-02-004/02_0100 | Acero para concreto hidráulico con límite elástico igual o mayor de fy= 4200 kg/cm², incluye: cortado, doblado, limpieza, desperdicios, separadores, alambre para amarrar y dispositivos para garantizar su posición según detalles de proyecto, se deberán de considerar los aspectos de la Norma N-CTR-CAR-1-02-004/02 y sus referencias, por unidad de obra terminada. |  |  |  |  | KG | 65045.85 |  |  | 0
27 |  | 1-02-003/17_muro est | Concreto hidráulico normal de f'c= 100 kg/cm2 en plantillas de cimientos o encepados, se deberán de considerar los aspectos de la Norma N-CTR-CAR-1-02-003/04 y sus referencias, por unidad de obra terminada. En Muros de Estribos 1 y 2. |  |  |  |  | m³ | 16.583 |  |  | 0
28 |  | 1-02-003/04_losas | Concreto hidráulico normal de f'c= 250 kg/cm2 en losas de cimentación, se deberán de considerar los aspectos de la Norma N-CTR-CAR-1-02-003/04 y sus referencias, por unidad de obra terminada. En losa. |  |  |  |  | m³ | 248.738 |  |  | 0
29 |  | 1-02-003/04_Cuerpos | Concreto hidráulico premezclado de f´c=250 kg/cm2, Incluye aditivos y vibrado. Así como cimbra y contracimbra; curado y todo el equipo necesario para su construcción, se deberán de considerar los aspectos de la Norma N-CTR-CAR-1-02-003/04 y sus referencias, por unidad de obra terminada. En cuerpos y muros de estribos 1 y 6 |  |  |  |  | m³ | 184.901 |  |  | 0
|  | 7.2 |  | EJE 100
30 |  | 1-01-007/17_450 | Excavación para estructuras u obras de drenaje cualquiera que sea su clasificación y profundidad, cuando el material se utilice para el relleno de la misma y/o se desperdicie, por unidad de obra terminada. |  |  |  |  | m³ | 1006.743 |  |  | 0
31 |  | 1-02-004/02_0100 | Acero para concreto hidráulico con límite elástico igual o mayor de fy= 4200 kg/cm², incluye: cortado, doblado, limpieza, desperdicios, separadores, alambre para amarrar y dispositivos para garantizar su posición según detalles de proyecto, se deberán de considerar los aspectos de la Norma N-CTR-CAR-1-02-004/02 y sus referencias, por unidad de obra terminada. |  |  |  |  | KG | 21669 |  |  | 0
32 |  | 1-02-003/17_muro est | Concreto hidráulico normal de f'c= 100 kg/cm2 en plantillas de cimientos o encepados, se deberán de considerar los aspectos de la Norma N-CTR-CAR-1-02-003/04 y sus referencias, por unidad de obra terminada. En Muros de Estribos 1 y 2. |  |  |  |  | m³ | 5.535 |  |  | 0
33 |  | 1-02-003/04_losas | Concreto hidráulico normal de f'c= 250 kg/cm2 en losas de cimentación, se deberán de considerar los aspectos de la Norma N-CTR-CAR-1-02-003/04 y sus referencias, por unidad de obra terminada. En losa. |  |  |  |  | m³ | 83.03 |  |  | 0
34 |  | 1-02-003/04_Cuerpos | Concreto hidráulico premezclado de f´c=250 kg/cm2, Incluye aditivos y vibrado. Así como cimbra y contracimbra; curado y todo el equipo necesario para su construcción, se deberán de considerar los aspectos de la Norma N-CTR-CAR-1-02-003/04 y sus referencias, por unidad de obra terminada. En cuerpos y muros de estribos 1 y 6 |  |  |  |  | m³ | 61.43 |  |  | 0
|  | 8 |  | ESTRUCTURAS
35 |  |  |  | Estructura de tipo deprimido de 235 metros de longitud total y 6.5 metros de seccion, y un galibo de 7.5 metros a nivel rasante, que se ubica en e eje 30. La estructura es abase de muros laterales y losa tapa de concreto reforzado en una longitud de 90 metros de losa tapa |  |  |  | lote | 1 |  |  | 0
36 |  |  |  | Estructura tipo puente de 70 metros de longitud, una seccion de 10.60 metros y un galibo de 7.70 metros a nivel rasante, se ubica en el eje 30 y cruce los ejes 50 y 110 |  |  |  | lote | 1 |  |  | 0
37 |  |  |  | Estructura tipo puente en herradura de 80 metros de longitud, una seccion de 10 metros y un galibo de 7.5 a nivel rasante, se ubica en el eje 400 y cruza los ejes 35, 300 y 100 |  |  |  | lote | 1 |  |  | 0
|  | 9 |  | TUNELES
38 |  |  |  | Tunel de 70 metros de longitud y una seccion interior de 12 metros y una altura de 8.00 metros, ubicado en el eje 50, al lado de este tunel, existe otro que esta en el eje 110 |  |  |  | lote | 1 |  |  | 0
|  | 10 |  | OBRAS DE DRENAJE
39 |  |  |  | Solucion del entronque a base de obras de drenaje transversal y longitudinal, asi como obras de alivio en el entronque Mineral |  |  |  | lote | 1 |  |  | 0
|  | 11 |  | SEÑALAMIENTO VERTICAL |  |  |  | lote | 1 |  |  | 0
|  | 12 |  | SEÑALAMIENTO HORIZONTAL |  |  |  | lote | 1 |  |  | 0

## ENTRONQUE HUASCA
GOBIERNO DEL ESTADO DE HIDALGO SECRETARIA DE OBRAS PÚBLICAS Y ORDENAMIENTO TERRITORIAL.
Carretera Real del Monte-Entronque Huasca
Concurso Núm. APP-913005997-E4-2020
OBRA: | ENTRONQUE HUASCA
FECHA:
FORMA E-7
No. | ESPECIFICACION GENERAL | CAPITULO |  | D E S C R I P C I O N |  |  |  | UNIDAD | CANTIDAD | P.U.
[10 empty] | CON NUMERO | CON LETRA | IMPORTE
|  | 01 |  | MOVIMIENTO DE TERRACERÍAS
|  | 01.01 |  | DESMONTE
1 |  | 1-01-001/11_010 | Desmonte, cualquiera que sea su tipo y características en carreteras, sin trasplante de especies vegetales previamente a los trabajos (tala, roza, desenraice, limpia y disposición final), en zona tipo semiárida, por unidad de obra terminada. |  |  |  |  | ha | 5.813 |  |  | 0
|  | 01.02 |  | DESPALME
2 |  | 1-01-002/11_020 | Despalme de 30 cm de espesor, el material producto del despalme se utilizará para el recubrimiento de taludes de terraplenes, de los pisos, fondos de excavaciones o taludes de los bancos al terminar su explotación, por unidad de obra terminada. |  |  |  |  | m³ | 17894.064 |  |  | 0
|  | 01.03 |  | CORTES
3 |  | 1-01-003/11_010 | Excavación en material tipo A en cortes en terreno natural, el material producto del corte se utiliza en la formación de terraplenes, por unidad de obra terminada. (Incluye: Carga mecánica). |  |  |  |  | m³ | 92005.18 |  |  | 0
4 |  | 1-01-003/11_090 | Excavación en material tipo B en cortes en terreno natural, el material producto del corte se utiliza en la formación de terraplenes, por unidad de obra terminada. (Incluye: Carga mecánica). |  |  |  |  | m³ | 4719.49 |  |  | 0
5 |  | 1-01-003/11_250 | Excavación en material tipo C con explosivos en cortes en terreno natural, el material producto del corte se utiliza en la formación de terraplenes, por unidad de obra terminada. (Incluye: Carga mecánica). |  |  |  |  | m³ | 37100.104 |  |  | 0
7 |  | 1-01-004/11_030 | Excavación para la formación de escalones de liga, cualquiera que sea su clasificación, en terreno natural cuya pendiente transversal excede el 25%, el material producto de la excavación se desperdicia en el banco que indica el proyecto, por unidad de obra terminada. (Incluye: Carga mecánica). |  |  |  |  | m³ | 2154.677 |  |  | 0
8 |  | 1-01-010/11_140 | Malla metálica triple torsión para estabilización de taludes en corte (contención de caídos), conforme lo indicado en el proyecto, por unidad de obra terminada. |  |  |  |  | m² | 12042.757 |  |  | 0
|  | 01.04 |  | ESCALONES DE LIGA
9 |  | 1-01-004/11_030 | Excavación para la formación de escalones de liga, cualquiera que sea su clasificación, en terreno natural cuya pendiente transversal excede el 25%, el material producto de la excavación se desperdicia en el banco que indica el proyecto, por unidad de obra terminada. (Incluye: Carga mecánica). |  |  |  |  | m³ | 2154.677 |  |  | 0
|  | 01.05 |  | PRÉSTAMOS
10 |  | 1-01-008/00_010 | Explotación y tratamiento de material de banco en seco, para la formación de terraplenes, tendido de taludes de terraplenes, capas subyacente, capa subrasante, terraplenes reforzados y rellenos de excavaciones para estructuras, por unidad de obra terminada. (Incluye: Carga mecánica. No incluye acarreo). |  |  |  |  | m³ | 58710.03 |  |  | 0
|  | 01.06 |  | TERRAPLENES
11 |  | 1-01-009/11_010 | Construcción de terraplenes utilizando materiales compactables, en el cuerpo del terraplén compactado al 90 % conforme lo indicado en el proyecto, por unidad de obra terminada. (No Incluye carga mecánica ni acarreo). |  |  |  |  | m³ | 143756.675 |  |  | 0
12 |  | 1-01-009/11_250 | Construcción de terraplenes utilizando materiales no compactables, en el cuerpo del terraplén, por unidad de obra terminada. (No Incluye carga mecánica ni acarreo). |  |  |  |  | m³ | 30205.643 |  |  | 0
13 |  | 1-01-009/11_160 | Construcción de terraplenes utilizando materiales compactables procedentes de bancos de proyecto, en la capa subrasante compactado al 100 % conforme lo indicado en el proyecto, por unidad de obra terminada. (No Incluye carga mecánica ni acarreo). |  |  |  |  | m³ | 4868.794 |  |  | 0
|  | 04 |  | PAVIMENTOS
|  | 04.02 |  | SUB-BASES Y BASES
14 |  | 1-04-002/11_010 | Base hidráulica, con materiales pétreos procedentes de bancos que elija el contratista incluyendo acarreos, compactada al 100 % conforme lo indicado en el proyecto, por unidad de obra terminada. (Incluye: Carga mecánica + Acarreo 1er kilómetro + 1 kilómetro subsecuente). |  |  |  |  | m³ | 8150.139 |  |  | 0
|  | 04.04 |  | RIEGOS DE IMPREGNACIÓN
15 |  | 1-04-004/00_010 | Riego de impregnación con emulsiones asfálticas de rompimiento lento, por unidad de obra terminada. |  |  |  |  | m² | 32744.05 |  |  | 0
|  | 04.05 |  | RIEGOS DE LIGA
16 |  | 1-04-005/00_010 | Riego asfáltico de liga con emulsión de rompimiento rápido, por unidad de obra terminada. |  |  |  |  | m² | 58157.379 |  |  | 0
|  | 04.06 |  | CARPETA ASFÁLTICA CON MEZCLA EN CALIENTE
17 |  | 1-04-006/14_010 | Carpeta asfáltica con mezcla en caliente de granulometría densa con materiales procedentes de bancos que elija el contratista incluyendo acarreos, compactada al 95 % conforme lo indicado en el proyecto, con cemento asfáltico AC-20, por unidad de obra terminada. |  |  |  |  | m³ | 2209.33 |  |  | 0
|  | 04.10 |  | RODADURA CON MEZCLA ASFÁLTICA EN CALIENTE
18 |  | 1-04-010/09_010 | Capa de rodadura con mezcla en caliente con material modificado de granulometría abierta, con material procedente de bancos que elija el contratista incluyendo acarreos, por unidad de obra terminada. |  |  |  |  | m³ | 21.231 |  |  | 0
19 |  | 1-04-010/09_040 | Capa de rodadura con mezcla en caliente con material no modificado de granulometría abierta, con material procedente de bancos que elija el contratista incluyendo acarreos, por unidad de obra terminada. |  |  |  |  | m³ | 3838.463 |  |  | 0
|  | 04.11 |  | ACARREOS DE BANCOS DE PRESTAMOS A CAPAS DE BASE Y SUB-BASE
20 |  | 1-01-013/00_030 | Acarreo de materiales con camión producto de bancos y cortes de proyecto en primer kilometro, producto de excavación, desmonte, despalme, derrumbes, abatimientos de talud y producto de bermas , por unidad de obra terminada. |  |  |  |  | m³-Km | 8150.139 |  |  | 0
21 |  | 1-01-013/00_040 | Acarreo de materiales con camión producto de bancos y cortes de proyecto en kilometros subsecuentes, producto de excavación, desmonte, despalme, derrumbes, abatimientos de talud y producto de bermas, para distancias mayores a un kilómetro, por unidad de obra terminada. |  |  |  |  | Km.sub | 16300.278 |  |  | 0
|  | 07 |  | MUROS
|  | 7.1 |  | EJE 10
22 |  | 1-01-007/17_450 | Excavación para estructuras u obras de drenaje cualquiera que sea su clasificación y profundidad, cuando el material se utilice para el relleno de la misma y/o se desperdicie, por unidad de obra terminada. |  |  |  |  | m³ | 9176.597 |  |  | 0
23 |  | 1-02-004/02_0100 | Acero para concreto hidráulico con límite elástico igual o mayor de fy= 4200 kg/cm², incluye: cortado, doblado, limpieza, desperdicios, separadores, alambre para amarrar y dispositivos para garantizar su posición según detalles de proyecto, se deberán de considerar los aspectos de la Norma N-CTR-CAR-1-02-004/02 y sus referencias, por unidad de obra terminada. |  |  |  |  | KG | 198517.5 |  |  | 0
24 |  | 1-02-003/17_muro est | Concreto hidráulico normal de f'c= 100 kg/cm2 en plantillas de cimientos o encepados, se deberán de considerar los aspectos de la Norma N-CTR-CAR-1-02-003/04 y sus referencias, por unidad de obra terminada. En Muros de Estribos 1 y 2. |  |  |  |  | m³ | 42.115 |  |  | 0
25 |  | 1-02-003/04_losas | Concreto hidráulico normal de f'c= 250 kg/cm2 en losas de cimentación, se deberán de considerar los aspectos de la Norma N-CTR-CAR-1-02-003/04 y sus referencias, por unidad de obra terminada. En losa. |  |  |  |  | m³ | 631.725 |  |  | 0
26 |  | 1-02-003/04_Cuerpos | Concreto hidráulico premezclado de f´c=250 kg/cm2, Incluye aditivos y vibrado. Así como cimbra y contracimbra; curado y todo el equipo necesario para su construcción, se deberán de considerar los aspectos de la Norma N-CTR-CAR-1-02-003/04 y sus referencias, por unidad de obra terminada. En cuerpos y muros de estribos 1 y 6 |  |  |  |  | m³ | 691.725 |  |  | 0
|  | 7.2 |  | RAMPA ACCESO PEATONAL
27 |  | 1-01-007/17_450 | Excavación para estructuras u obras de drenaje cualquiera que sea su clasificación y profundidad, cuando el material se utilice para el relleno de la misma y/o se desperdicie, por unidad de obra terminada. |  |  |  |  | m³ | 201.519 |  |  | 0
28 |  | 1-02-004/02_0100 | Acero para concreto hidráulico con límite elástico igual o mayor de fy= 4200 kg/cm², incluye: cortado, doblado, limpieza, desperdicios, separadores, alambre para amarrar y dispositivos para garantizar su posición según detalles de proyecto, se deberán de considerar los aspectos de la Norma N-CTR-CAR-1-02-004/02 y sus referencias, por unidad de obra terminada. |  |  |  |  | KG | 4348.2 |  |  | 0
29 |  | 1-02-003/17_muro est | Concreto hidráulico normal de f'c= 100 kg/cm2 en plantillas de cimientos o encepados, se deberán de considerar los aspectos de la Norma N-CTR-CAR-1-02-003/04 y sus referencias, por unidad de obra terminada. En Muros de Estribos 1 y 2. |  |  |  |  | m³ | 1 |  |  | 0
30 |  | 1-02-003/04_losas | Concreto hidráulico normal de f'c= 250 kg/cm2 en losas de cimentación, se deberán de considerar los aspectos de la Norma N-CTR-CAR-1-02-003/04 y sus referencias, por unidad de obra terminada. En losa. |  |  |  |  | m³ | 15 |  |  | 0
31 |  | 1-02-003/04_Cuerpos | Concreto hidráulico premezclado de f´c=250 kg/cm2, Incluye aditivos y vibrado. Así como cimbra y contracimbra; curado y todo el equipo necesario para su construcción, se deberán de considerar los aspectos de la Norma N-CTR-CAR-1-02-003/04 y sus referencias, por unidad de obra terminada. En cuerpos y muros de estribos 1 y 6 |  |  |  |  | m³ | 13.988 |  |  | 0
|  | 8 |  | ESTRUCTURA
32 |  |  |  | Estructura tipo PIV Paso Inferior Vehicular de 35 metros de longitud y 16 metros de seccion, ubicada en el eje 20, en el cruce con la carretera actual, con galibo critico de 7.50 metros de rasante en el cruce de ambas carreteras. |  |  |  | lote | 1 |  |  | 0
|  | 9 |  | CAMINOS SECUNDARIOS
33 |  |  |  | Caminos secundarios ubicados cerca de los ejes 10, 20 y 30 con una longitud de 98.405, 108.566 y 268.908 metros respectivamente, con una longitud total de 465.718 metros, de caminos a nivel terracerias |  |  |  | lote | 1 |  |  | 0
|  | 10 |  | OBRAS DE DRENAJE
34 |  |  |  | Solucion del cruce de un cuerpo de agua que se ve afectado por los ejes 30, 50, 20 y 10 mediante una obra de drenaje transversal, incluye canales o cunetas para captacion del agua superficial o fluvial con una longitud aproximada de 400 metros o la necesaria para dar solucion del entronque. |  |  |  | lote | 1 |  |  | 0
35 |  | 11 |  | SEÑALAMIENTO VERTICAL |  |  |  | lote | 1 |  |  | 0
36 |  | 12 |  | SEÑALAMIENTO HORIZONTAL |  |  |  | lote | 1 |  |  | 0

## COMPLEMENTARIAS
GOBIERNO DEL ESTADO DE HIDALGO SECRETARIA DE OBRAS PÚBLICAS Y ORDENAMIENTO TERRITORIAL.
Carretera Real del Monte-Entronque Huasca
Concurso Núm. APP-913005997-E4-2020
OBRA: | COMPLEMENTARIAS
FECHA:
FORMA E-7
No. | ESPECIFICACION GENERAL | CAPITULO | D E S C R I P C I O N |  |  |  | UNIDAD | CANTIDAD | P.U.
[9 empty] | CON NUMERO | CON LETRA | IMPORTE
|  | 01 | PROYECTOS, OBRAS Y ESTUDIOS COMPLEMENTARIOS .
1 |  |  | ESTUDIOS, PROYECTO Y CONSTRUCCION DE PLAZA DE COBRO; Incluye: Diseño Arquitectónico, Estructural, e Instalaciones Generales y Construcción de Edificio para Centro de Control de Operaciones, y que deberá considerar las siguientes áreas: papa Área de Monitoreo, para Área de Computo (Site Informativo), Sala de Juntas, Área de Visitas, Área Administrativa, Área de Atención, Área Servicios Generales, de Almacén, de Áreas Comunes o Circulación, de Estacionamiento, de acuerdo a proyecto y especificaciones. P.U.O.T |  |  |  | Lote | 1 |  |  | 0
PROYECTO DE ITS Y PEAJE
2 |  |  | INSTALACION DE SISTEMA ITS Incluye: Diseño, Proyecto Ejecutivo, e Instalacion de Camaras Fijas, Camaras Móviles, Postes S.O.S., Pantallas de Mensajes, Sensores Metereologicos, Bascula Dinamica, Sistemas de Deteccion de Cola, SITE, Software Maestro, 106.6 km de Fibra Optica, Camaras (Identificador de Placas), Sensores de Presencia para Rampas de Emergencia, Sensores de Visibilidad, CO2, Temp., Ventiladores, Semaforos, Barreras y estrobos, Altavoces, Salidas de Emergencia (sensor y alarma de puerta), las que apliquen de acuerdo a proyecto y especificaciones. P.U.O.T |  |  |  | Lote | 1 |  |  | 0
3 |  |  | EQUIPO DE PEAJE Y CONTROL VEHICULAR; Incluye: Diseño, Elaboracion de Proyecto Ejecutivo, e Instalacion de Equipamientos de Carriles de cobro, Equipamientos de Peaje, de acuerdo a proyecto y especificaciones. P.U.O.T |  |  |  | Lote | 1 |  |  | 0
4 |  |  | ESTUDIOS, PROYECTO Y CONSTRUCCION DE CENTRO DE CONTROL DE OPERACIONES; Incluye: Diseño Arquitectónico, Estructural, e Instalaciones Generales y Construcción de Edificio para Centro de Control de Operaciones, y que deberá considerar las siguientes áreas: papa Área de Monitoreo, para Área de Computo (Site Informativo), Sala de Juntas, Área de Visitas, Área Administrativa, Área de Atención, Área Servicios Generales, de Almacén, de Áreas Comunes o Circulación, de Estacionamiento, de acuerdo a proyecto y especificaciones. P.U.O.T |  |  |  | Lote | 1 |  |  | 0
OBRAS INDUCIDAS
5 |  |  | Cruce con Lineas de Agua Potable o Alcantarillado |  |  |  | Lote | 1 |  |  | 0
6 |  |  | Movimiento de línea de corriente eléctrica |  |  |  | Lote | 1 |  |  | 0
7 |  |  | Cruce con Oleoducto. |  |  |  | Lote | 1 |  |  | 0
8 |  |  | Cruce con Lineas Telefonicas |  |  |  | Lote | 1 |  |  | 0
9 |  |  | Protección al ambiente y a los entornos naturales de zonas, monumentos y vestigios arqueológicos, históricos y artísticos, así como el cumplimiento de las medidas de mitigación de impacto ambiental, p. u. o. t. |  |  |  | Lote | 1 |  |  | 0
10 |  |  | Ducto de Gas |  |  |  | Lote | 1 |  |  | 0
MEDIDAS DE PROTECCIÓN Y MITIGACIÓN AMBIENTAL
12 |  |  | ESTUDIOS Y MANIFESTACIÓN DE IMPACTO AMBIENTAL. |  |  |  | Lote | 1 |  |  | 0
13 |  |  | Medidas de Proteccion y Mitigacion Ambiental |  |  |  | Lote | 1 |  |  | 0
14 |  |  | Reforestación y recuperación de especies |  |  |  | Lote | 1 |  |  | 0
15 |  |  | SEÑALAMIENTO DE PROTECCIÓN EN ZONA DE OBRA |  |  |  | Lote | 1 |  |  | 0