## RESUMEN
GOBIERNO DEL ESTADO DE HIDALGO
SECRETARIA DE OBRAS PUBLICAS Y ORDENAMIENTO TERRITORIAL
DIRECCIÓN GENERAL DE CONSERVACIÓN DE CARRETERAS ESTATALES
R E S U M E N M U D O
OBRA: | CONSTRUCCIÓN DE LAS OFICINAS DEL CENTRO DE CONCILIACIÓN LABORAL ESTATAL, EN CIUDAD LABORAL |  |  |  | E 9.1
MUNICIPIO: | SAN AGUSTÍN TLAXIACA
LOCALIDAD: | LA CONCEPCIÓN
BARRIO Y/O COL.: | -------------
LICITACION No. |  |  |  | DESCRIPCION DE LOS TRABAJOS:
RAZON SOCIAL DEL LICITANTE: |  |  | NOMBRE, CARGO Y FIRMA DEL LICITANTE |  |  | FECHA:
CLAVE | CONCEPTO | UNIDAD | CANTIDAD | PRECIO UNITARIO |  | IMPORTE TOTAL | %
|  |  |  | P.U. | P.U. CON LETRA
1 | CIMENTACIÓN
2 | MURO DE CONCRETO DE ELEVADOR (MURO ESCALERAS)
3 | SUPERESTRUCTURA
4 | ALBAÑILERÍA
5 | AZOTEA
6 | ACABADOS
7 | CANCELERÍA
8 | CARPINTERÍA
9 | HERRERÍA
10 | ELEVADOR
11 | INSTALACIÓN HIDRÁULICA
12 | INSTALACIÓN SANITARIA
13 | INSTALACIÓN PLUVIAL
14 | INSTALACIÓN CLIMAS
15 | INSTALACIÓN DE VOZ Y DATOS
16 | INSTALACIÓN SISTEMA CONTRA INCENDIO
17 | INSTALACIÓN DE SISTEMAS DE CONTROL DE ACCESO
18 | ELÉCTRICO, ALUMBRADO Y CONTACTOS
19 | VIALIDADES DE ACCESO A CIUDAD LABORAL Y ESTACIONAMIENTOS
20 | MAMPARA

## PRESUPUESTO
GOBIERNO DEL ESTADO DE HIDALGO
SECRETARIA DE OBRAS PUBLICAS Y ORDENAMIENTO TERRITORIAL
DIRECCIÓN GENERAL DE CONSERVACIÓN DE CARRETERAS ESTATALES
P R E S U P U E S T O M U D O
OBRA: | CONSTRUCCIÓN DE LAS OFICINAS DEL CENTRO DE CONCILIACIÓN LABORAL ESTATAL, EN CIUDAD LABORAL |  |  | E 9.2
MUNICIPIO: | SAN AGUSTÍN TLAXIACA
LOCALIDAD: | LA CONCEPCIÓN
BARRIO Y/O COL.: | -------------
LICITACION No. |  |  |  | DESCRIPCION DE LOS TRABAJOS:
RAZON SOCIAL DEL LICITANTE: |  |  | NOMBRE, CARGO Y FIRMA DEL LICITANTE |  |  | FECHA:
CLAVE | CONCEPTO | UNIDAD | CANTIDAD | PRECIO UNITARIO |  | IMPORTE TOTAL | %
|  |  |  | P.U. | P.U. CON LETRA
1 | CIMENTACIÓN
EFc0082 | TRAZO Y NIVELACION DE TERRENO PARA DESPLANTE DE ESTRUCTURA, MAYORES DE 1200 M2 , ESTABLECIENDO REFERENCIAS Y BANCOS DE NIVEL, CON EQUIPO TOPOGRAFICO, INCLUYE: MANO DE OBRA, EQUIPO Y HERRAMIENTA | M2 | 2261 .92
EFc0091 | EXCAVACION EN CEPA A MANO, MATERIAL SECO TIPO 11, TODAS LAS ZONAS, INCLUYE: AFINE DE TALUDES Y FONDO, EXTRACCION DE REZAGA A BORDE DE CEPA, TRASPALEOS , MANO DE OBRA Y HERRAMIENTA. EXCAVAC ION DE 0.00 A 2.00 M. DE PROFUNDIDAD. (MEDIDO COMPACTO) | M3 | 651.12
EFc0135 | PLANTILLA DE CONCRETO HIDRAULICO HECHO EN OBRA f'c= 100 KG/CM2 DE 5 cm. DE ESPESOR PROMEDIO , INCLUYE: ELABORACION DE CONCRETO, MANO DE OBRA Y HERRAMIENTA | M2 | 571.98
EFc0279 | CIMBRA PARA CIMENTACION CON MADERA DE PINO DE 3a. ACABADO COMUN, INCLUYE CIMBRADO Y DESCIMBRADO. | M2 | 868.53
EFc0297 | ACERO PARA REFUERZO EN CIMENTACION DIAMETRO # 3, f'y= 4,200 Kg/cm2, INCLUYE: SUMINISTRO, HABILITADO, ARMADO, TRASLAPES, SILLETAS, GANCHOS Y DESPERDICIOS | KG | 6065.51
EFc0298 | ACERO PARA REFUERZO EN CIMENTACION DIAMETRO # 4, f'y= 4,200 Kglcm2, INCLUYE: SUMINISTRO, HABILITADO, ARMADO , TRASLAPES, SILLETAS, GANCHOS Y DESPERDICIOS | KG | 1946.42
EFc0299 | ACERO PARA REFUERZO EN CIMENTACION DIAMETRO # 5, f'y = 4,200 Kglcm2, INCLUYE: SUMINISTRO, HABILITADO, ARMADO, TRASLAPES, SILLETAS, GANCHOS Y DESPERDICIOS | KG | 7825.71
EFc0300 | ACERO PARA REFUERZO EN CIMENTACION DIAMETRO # 6, f'y= 4,200 Kglcm2, INCLUYE: SUMINISTRO, HABILITADO , ARMADO, TRASLAPES, SILLETAS, GANCHOS Y DESPERDICIOS, | KG | 6595.56
EFc0301 | ACERO PARA REFUERZO EN CIMENTACION DIAMETRO # 8, f'y = 4,200 Kglcm2, INCLUYE: SUMINISTRO, HABILITADO , ARMADO, TRASLAPES, SILLETAS, GANCHOS Y DESPERDICIOS, | KG | 1055.12
EFc0259 | CONCRETO PREMEZCLADO RESISTENCIA NORM AL VACIADO CON BOMBA f'c =250 KG/CM2, REVENIMIENTO DE 14 cm., AGREGADO MAXIMO 3/4" EN CIMENTACION | M3 | 251.16
EFc0767 | SUMINISTRO Y COLOCACION DE ANCLA TIPO "L" A BASE DE PERFIL REDONDO LISO DE ACERO A-36 DE 3/4" DE DIÁMETRO, CON UNA LONGITUD EFECTIVA DE 132 cm. CON CUERDA ESTANDAR EN UN EXTREMO, INCLUYE: TUERCAS DE NIVELACIÓN Y SUJECIÓN, MATERIAL, MANO DE OBRA Y HERRAMIENTA. | PZA | 360
EFc0108 | RELLENO COMPACTADO CON BAILARINA AL 90% PROCTOR, INCLU YE: INCORPORACION DE HUMEDAD, MANO DE OBRA, EQUIPO Y HERRAMIENTA. (NO INCLUYE: MATERIAL INERTE COMPACTABLE) | M3 | 371.37
AXc0031 | ACARREO A 1er. KM. EN CAMION CON CARGA MECANICA DE MATERIALES PRODUCTO DE DEMOLICIONES Y EXCAVACIONES HASTA EL SITIO AUTORIZADO. (MEDIDO COMPACTO) | M3 | 279.76
2 | MURO DE CONCRETO ELEVADOR (MURO ESCALERAS)
EFc0080 | TRAZO Y NIVELACION DE TERRENO PARA DESPLANTE DE ESTRUCTURA, MENORES DE 400 M2 , ESTABLECIENDO REFERENCIAS Y BANCOS DE NIVEL, CON EQUIPO TOPOGRAFICO, INCLUYE: MANO DE OBRA, EQUIPO Y HERRAMIENTA | M2 | 14.4
AAc0023 | EXCAVACION EN ZANJA POR MEDIOS MECANICOS EN MATERIAL SECO CLASE 11, TODAS LAS ZONAS, INCLUYE: AFINE DE TALUDES Y FONDO, EXTRACCION DE REZAGA A MANO A BORDE DE ZANJA, TRASPALEOS Y ACARREO LIBRE, MANO DE OBRA, EQUIPO Y HERRAMIENTA. EXCAVACION DE 0.00 A 2.00 M. DE PROFUNDIDAD. (MEDIDO COMPACTO). | M3 | 18
CMc0040 | 009-F.02 COMPACTACIONES: A) DEL TERRENO NATURAL EN EL ÁREA DE DESPLANTE DE LOS TERRAPLENES: 4) PARA 100% | M3 | 2.88
EFc0107 | REL LENO CON MATERIAL PRODUCTO DE EXCAVACION COMPACTADO CON BAILARINA O PLACA VIBRATORIA EN CAPAS DE 20 CM. EN CEPAS DE CIMENTACION . INCLUYE: INCORPORACION DE HUMEDAD , MANO DE OBRA Y HERRAMIENTA. | M3 | 14.69
EFc0135 | PLANTILLA DE CONCRETO HIDRAULICO HECHO EN OBRA f'c= 100 KG/CM2 DE 5 cm. DE ESPESOR PROMEDIO , INCLUYE: ELABORACION DE CONCRETO, MANO DE OBRA Y HERR AMIENTA | M2 | 0.86
EFc0279 | CIMBRA PARA CIMENTACION CON MADERA DE PINO DE 3a. ACABADO COMUN, INCLUYE CIMBRADO Y DE SCIMB RADO . | M2 | 18.72
EFc0285 | CIMBRA DE COLUMNAS Y MUROS APARENTE CON TRIPLAY DE PINO 16 mm., INCLUYE: CIMBRADO DESCIMBRADO HABILITADO Y CHA FLANES U OCHAVOS | M2 | 218.4
EFc0297 | ACERO PARA REFUERZO EN CIMENTACION DIAMETRO # 3, f'y= 4,200 Kg/cm2, INCLUYE: SUMINISTRO, HABILITADO, ARMADO , TRASLAPES, SILLETAS, GANCHOS Y DESPERDICIOS | KG | 1487.12
EFc0298 | ACERO PARA REFUERZO EN CIMENTACION DIAMETRO # 4, f'y= 4,200 Kg/cm2, INCLUYE: SUMINISTRO, HABILITADO, ARMADO, TRASLAPES, SILLETAS, GANCHOS Y DESPERDICIOS | KG | 44.62
EFc0299 | ACERO PARA REFUERZO EN CIMENTACION DIAMETRO # 5, f'y= 4,200 Kg/cm2 , INCLUYE: SUMINISTRO, HABILITADO, ARMADO, TRASLAPES, SILLETAS, GANCHOS Y DESPERDICIOS | KG | 179.71
EFc0259 | CONCRETO PREMEZCLADO RESISTENCIA NORMAL VACIADO CON BOMBA f'c=250 KGICM2, REVENIMIENTODE 14 cm., AGREGADO MAXIMO 314" EN CIMENTACION | M3 | 33.26
3 | SUPERESTRUCTURA
EFc0747 | SUMINISTRO, FABRICACION Y MONTAJE DE ESTRUCTURA (TECHUMBRES) DE ACERO ESTRUCTURA L A-36, FORMADA CON PERFILES LIGEROS (HASTA 12 KG/M), INCLUYE : MONTAJE HASTA 20 m. DE ALTURA, SOLDADURA, PRIMARIO ANTICORROS IVO, MATERIAL, MANO DE OBRA Y EQUIPO | KG | 5.81
EFc0749 | SUMINISTRO, FABRICACION Y MONTAJE DE ESTRUCTURA (TECHUMBRES) DE ACERO ESTRUCTURAL A-36, FORMADA CON PERFILES PESADOS (DE MAS DE 60 KGIM), INCLUYE: MONTAJE HASTA 20 m. DE ALTURA, SOLDADURA, PRIMARIO ANTICORROS IVO, MATERIAL, MANO DE OBRA Y EQUIPO | KG | 214935.28
EFc0693 | SUMINISTRO Y COLOCACION DE LAMINA LOSACERO GALVADECK SECCION 25 CALIBRE 20, PARA LOSACERO, INCLUY E: FIJAC ION A TRAB ES O VIGAS CON 2 CONECTORES DE CORTE 13 mm. EN CADA VALLE, MATERIALES, MANO DE OBRA Y HERRAMIENTA | M2 | 2844.95
EFc0293 | SUMINISTRO Y COLOCACION DE MALLA ELECTROSOLDADA 6-6/10-10; INCLUYE: ALAMBRE RECOCIDO No. 18, MATERIAL, MANO DE OBRA Y HERRAMIENTA | M2 | 2844.95
EFc0266 | CONCRETO PREMEZCLADO RESISTENCIA NORMAL VACIADO CON BOMBA f'c= 200 KG/CM2 REVENIMIENTO DE 14 cm., AGREGADO MAXIMO 3/4", EN ESTRUCTURA Y LOSAS | M3 | 256.05
4 | ALBAÑILERÍA
EFc0105 | RELLENO COMPACTADO CON PISON DE MANO CON MATERIAL PRODUCTO DE EXCAVACION, EN CAPAS DE 20 CM. DE ESPESOR, INCLUYE: INCORPORACION DE HUMEDAD, MANO DE OBRA Y HERRAMIENTA. | M3 | 342.56
2021-1508-0029-CI-EF | ADQUIS ICION DE MATERIAL TEPETATE CALIDAD COMPACTABLE, PROVENIENTE DEL BANCO "MINA ACOZAC", UBICADO EN EL MUNICIPIO DE VILLA DE TEZONTEPEC (L. A B.), INCLUYE:CARGA | M3 | 342.56
AXc0032 | ACARREO KMS. SUBSECUENTES EN CAMION CON CARGA MECANICA DE MATERIALES PRODUCTO DE DEMOLICIONES Y EXCAVACIONES HASTA EL SITIO AUTORIZADO. (MEDIDO COMPACTO) | M3-KM | 14257.11
EFc0293 | SUMINISTRO Y COLOCACION DE MALLA ELECTROSOLDADA 6-6/10-10; INCLUYE : ALAMBR E RECOCIDO No. 18, MATERIAL, MANO DE OBRA Y HERRAMIENTA | M2 | 1826.42
EFc0259 | CONCR ETO PREMEZCLADO RESISTENCIA NORM AL VACIADO CON BOMBA f'c =250 KG/CM2, REVENIMIENTO DE 14 cm., AGREGADO MAXIMO 3/4" EN CIMENTACION | M3 | 182.64
EF c0620 | CADENA O CASTILLO DE CONCRETO HIDRAULICO HECHO EN OBRA f'c= 200 Kg/cm2, DE 15 x 20 cm. ARMADA CON ARMEX DE 10 x 15 cm., INCLUYE: CIMBRA APARENTE Y DESCIMBRADO, MATERIALES, MANO DE OBRA Y HERRAMIENTA. | M | 5419.17
EFc0657 | MURO DE BLOCK MACIZO DE CEMENTO 12 x 20 x 40 cm. DE 12 cm. DE ESPESOR, ASENTADO CON MORTERO CEMENTO-ARENA 1:3, ACABADO COMÚN HASTA UNA ALTURA DE 3.00 m., INCLUYE: MATERIALES, MANO DE OBRA Y HERRAMIENTA. | M2 | 1466.45
EFc0614 | APLANADO EN MUROS CON MORTERO CEMENTO-ARENA 1:3 A PLOMO Y REGLA ACABADO CON LLANA DE MADERA DE 2.50 cm. DE ESPESOR, INCLUYE: MATERIAL, MANO DE OBRA Y HERRAMIENTA | M2 | 2932.9
EFc0696 | SUMINISTRO Y COLOCACION DE MURO A BASE DE TABLAROCA DE 10 cm. DE ESPESOR A DOS CARAS, INCLUYE CANALETAS, CANAL DE AMARRE, TORNILLOS PARA FIJACION, COMPUESTO REDIMIX, MATERIALES MENORES , HERRAMIENTA, ANDAM IOS Y MANO DE OBRA. | M2 | 1322.08
2021-1509-0171-CI-EF | SUMINISTRO Y COLOCACIÓN DE PANEL ALUDOCOBON COMPUESTO DE ALUMINIO (ACP) EN COLOR GRIS SILVER METAL - PLATEADO METÁLICO 4 MM. CONFORMADO POR 2 HOJAS DE ALUMINIO CON UN NÚCLEO CENTRAL DE POLIETILENO, ANCLADO AL PERFIL ESTRUCTURAL CON ESCUADRAS DE ALUMINIO DE 1" X 1" X 3/16", SUJETAS CON PIJAS AUTOTALADRANTE CABEZA HEXAGONAL DE 12-14 X 1", COLOCANDO EN JUNTA COLA DE RATA O SOFT - ROD 5/8", SELLADO EN JUNTAS CON SILICÓN ASTA UNA ALTURA DE 7 M. INCLUYE: SUMINISTRO DE MATERIAL, MANO DE OBRA, EQUIPO, HERRAMIENTA Y TODO LO NECESARIO PARA SU CORRECTA INSTALACIÓN. | M2 | 427.97
EFc0647 | LOSA DE CONCRETO HIDRAULICO HECHO EN OBRA f'c = 200 Kg/cm2 DE 10 cm. DE ESPESOR, ARMADA CON VARILLAS DEL No. 4 A CADA 20 cm. EN AMBOS SENTIDOS, INCLUYE: CIMBRAACABADO APARENTE, HABILITADO DE ACERO, ELABORACION DE CONCRETO, COLADO , VIBRADO, MATERIALES, MANO DE OBRA Y HERRAMIENTA. | M2 | 39.28
EFc0630 | ELABORACION Y FORJADO DE ESCALONES DE TABIQUE DE 18 cm. DE PERALTE, 30 cm.DE HUELLA Y 1.50 m. DE LONG ITUD, INCLUYE: DESPERDICIOS, ACARREO, MANO DE OBRA, ELABORACIÓN DE CONCRETO, EQUIPO Y HERRAMIENTA. | PZA | 50.4
5 | AZOTEA
EFc0620 | CADENA O CASTILLO DE CONCRETO HIDRAULICO HECHO EN OBRA f c= 200 Kglcm2, DE15 x 20 cm. ARMADA CON ARMEX DE 10 x 15 cm., INCLUYE: CIMBRA APARENTE Y DESCIMBRADO, MATERIALES, MANO DE OBRA Y HERR AMIENTA. | M | 176.49
EFc066 1 | MURO DE TABIQUE ROJO RECOCIDO MEDIDAS 5.5 x 12 X 24 cm. EN 12 cm. DE ESPESOR, JUNTEADO CON MORTERO CEMENTO-ARENA 1:3, ACABADO COMÚN HASTA UNA ALTURA DE 3.00 m., INCLUYE: MATERIAL, MANO DE OBRA Y HERRAMIENTA. | M2 | 461.07
EFc0608 | APLANADO ACABADO FINO EN MUROS A PLOMO Y REGLA CON MORTERO YESO-ARENA DE 1.50 cm. DE ESPESOR, INCLUYE: PULIDO CON LLANA METALICA, MATERIAL , MANO DE OBRA Y HERRAMIENTA | M2 | 482.07
EFc0620 | CADENA O CASTILLO DE CONCRETO HIDRAULICO HECHO EN OBRA f c= 200 Kglcm2, DE15 x 20 cm. ARMADA CON ARMEX DE 10 x 15 cm., INCLUYE: CIMBRA APARENTE Y DESCIMBRADO, MATERIALES, MANO DE OBRA Y HERR AMIENTA. | M | 25.3
EFc0661 | MURO DE TABIQUE ROJO RECOCIDO MEDIDAS 5.5 x 12 X 24 cm. EN 12 cm. DE ESPESOR, JUNTEADO CON MORTERO CEMENTO-ARENA 1:3, ACABADO COMÚN HASTA UNA ALTURA DE 3.00 m., INCLUYE: MATERIAL, MANO DE OBRA Y HERRAMIENTA. | M2 | 53.85
EFc0620 | CADENA O CASTILLO DE CONCRETO HIDRAULICO HECHO EN OBRA fe= 200 Kg/cm2, DE15 x 20 cm. ARMADA CON ARMEX DE 10 x 15 cm., INCLUYE: CIMBRA APARENTE Y DESCIMBRADO, MATERIALES, MANO DE OBRA Y HERRAMIENT A. | M | 23.4
EFc0647 | LOSA DE CONCRETO HIDRAULICO HECHO EN OBRA fe= 200 Kg/cm2 DE 10 cm. DE ESPESOR, ARMADA CON VARILLAS DEL No. 4 A CADA 20 cm. EN AMBOS SENTIDOS , INCLUYE: CIMBRA ACABADO APARENTE, HABILITADO DE ACERO, ELABORACION DE CONCRETO, COLADO, VIBRA DO, MATERIALES, MANO DE OBRA Y HERRAMIENTA. | M2 | 19.01
EF c0608 | APLANADO ACABADO FINO EN MUROS A PLOMO Y REGLA CON MORTERO YESO-ARENA DE 1.50 cm. DE ESPESOR, INCLUYE : PULIDO CON LLANA METALICA, MATERI AL, MANO DE OBRA Y HERRAMIENTA | M2 | 117
EFc0685 | SUMINISTRO Y APLICACION DE PINTURA VINILICA MARCA COMEX, LINEA VINIMEX LAVABLE EN MUROS , TRABES Y PLAFONES, TRABAJOS TERMINADOS, INCLUYE: PREPARACION DE SUPERF ICIE, REBABEAR Y PLASTE NECESARIO, MATERIAL, MANO OBRA Y HERR AMIENTA | M2 | 117
EFc0622 | CHAFLAN DE 10 x 10 cm. CON CONCRETO HIDRAULICO HECHO EN OBRA fc=150 Kg/cm2, INCLUYE: FE STERG RAL A RAZON DE 1.50 Kg/BULTO DE CEMENTO, ELABORACION, MATERIALES MENORES DE CONSUMO, MANO DE OBRA Y HERRAMIENTA. | M | 277.33
EFc0673 | RELLENO EN AZOTEA CON PIEDRA POMEX PARA DAR PENDIENTE NECESARIA , INCLUYE: ACARREOS VERTICALES Y HORIZONTALES, MANO DE OBRA Y HERRAMIENTA. | M3 | 245 .86
EFc0636 | ENTORTADO CON MORTERO CEMENTO-ARENA 1:5 DE 4 cm. PROMEDIO DE ESPESOR, INCLUYE: ANDAMIO , MATERIALES, MANO DE OBRA Y HERRAMIENTA | M2 | 1639 .05
EFc0724 | IMPERMEABILIZACION ACABADO APARENTE CON GRAVILLA COLOR TERRACOTA, INCLUYE: LIMPIEZA PREVI A DE LA SUPERFICIE., APLICAC ION DE PRIMARIO ASFALTICO, CALAFATEO DE GRIETAS, COLOCAC ION POR TERMOFUSION DE MANTO IMPERMEABLE PREFABRICADO (MIP) 8 SBS PS DE 4 mm. DE ESPESOR, REFORZADO INTERNAMENTE CON UNA MEMBRANA DE POLIESTER DE ALTA RESISTENCIA , SEGUN ESPECIFICACIONES , PINTURA ACRILICA EN DETALLES, TRASLAPES, 8 Ai'lOS DE GARANTIA POR ESCRITO, MATERIALES, MANO DE OBRA Y HERRAMIENTA. | M2 | 1317.93
6 | ACABADOS
2021-1509-0153-CI-EF | SUMINISTRO Y CO LOCAC IÓN DE PISO CERÁMICO MODELO HABITAT OYSTER 60 X 60 CM. ASENTADO CON CEMENTO ARENA 1:2 CON LECHEREADA CON ADHESIVO PORCELANICO GRIS. INCLUYE: SUMINISTRO DE MATERIAL, BOQUILL A DE COLOR, MANO DE OBRA, HERRAMIENTA Y EQUIPO. | M2 | 3321.21
2021-1509-0155-CI-EF | SUMINISTRO Y COLOCAC IÓN DE ZOCLO DE 10 CM. DE ALTURA UTILIZANDO LOSETA CERÁM ICA MODELO HABITAT OYSTER , ASENTADO CON PEGAZULEJO. INCLUYE: CORTES, MATERIAL, MANO DE OBRA, EQUIPO Y HERRAMIENTA. | M | 2305.91
EFc070 1 | SUMINISTRO Y FABRICACION DE FALSO PLAFOND A BASE DE TABLAROCAA UNA CARA, INCLUYE: PANEL DE YESO, CANALETAS, CANAL DE AMARRE , TORNILLOS PARA FIJACION, SOPORTES DE ALAMBRE, MANO DE OBRA Y HERRAMIENTA . | M2 | 2844.95
EFc0685 | SUMINISTRO Y APLICACION DE PINTURA VINILICA MARCA COMEX, LINE A VINIMEX LAVABLE EN MUROS , TRABES Y PLAFONES, TRABAJOS TERMINADOS, INCLUY E: PREPARACION DE SUPERFICIE, REBABEAR Y PLASTE NECESARIO, MATERIAL, MANO OBRA Y HERRAMIENTA | M2 | 8984.4
7 | CANCELERÍA
EFc0740 | SUMINISTRO Y COLOCACION DE CANCELERIA DE ALUMINIO NATURAL DE 3" ELABORADA CON PERFILES COMERCIALES EN VENTANAS, INCLUYE: ACCESOR IOS NECESARIOS PARA SU INSTALACION Y SELLADO , VIDRIO CLARO DE 6 mm . DE ESPESOR EN VENTANAS FIJAS Y CORREDIZAS, TRABAJO TERMINADO, ANDAM IOS, JALADERA, MATERIALES, MANO DE OBRA Y HERRRAMIENTA. | M2 | 954.5
8 | CARPINTERÍA
EFc0783 | SUMINISTRO Y COLOCACION DE PUERTA DE TAMBOR DE PINO DE 0.80 x 2.50 m. A BASE DE BASTIDOR DE MADERA FORRADA CON TRIPLAY DE PIINO DE 6 mm. , ACABADO CON TINTA Y BARNIZ, INCLUYE: CHAMBRANAS , MARCO, CHAPA, FLETE, MANO DE OBRA Y ACARREO. | PZA | 21
EFc0784 | SUMINISTRO Y CO LOCAC ION DE PUERTA DE TAMBOR DE PINO DE 0.90 x 2.50 m. A BASE DE BASTIDOR DE MADERA FORRADA CON TRIPLAY DE PIINO DE 6 mm ., ACABADO CON TINTA Y BARNIZ, INCLUYE: CHAMBRANAS, MARCO, CHAPA, FLETE, MANO DE OBRA Y ACARREO. | PZA | 42
9 | HERRERÍA
EFc0747 | SUMINISTRO, FABRICACION Y MONTAJE DE ESTRUCTURA (TECHUMBRES) DE ACERO ESTRUCTURAL A-36, FORMADA CON PERFILES LIGEROS (HASTA 12 KG/M), INCLUYE: MONTAJE HASTA20 m. DE AL TURA, SOLDADURA, PRIMARIO ANTICORROS IVO, MATERIAL, MANO DE OBRA Y EQU IPO | KG | 6856.73
EFc0748 | SUMINISTRO, FABRICACION Y MONTAJE DE ESTRUCTURA (TECHUMBRES) DE ACERO ESTRUCTURAL A-36, FORMADA CON PERFILES MEDIANOS (DE 12 A 60 KG/M), INCLUYE: MONTAJE HASTA20 m. DE ALTURA, SOLDADURA , PRIMARIO ANTICORROS IVO, MATERIAL, MANO DE OBRA Y EQU IPO | KG | 351.35
EFc0749 | SUMINISTRO, FABRICACION Y MONTAJE DE ESTRUCTURA (TECHUMBRES) DE ACERO ESTRUCTURAL A-36, FORMADA CON PERFILES PESADOS (DE MAS DE 60 KG/M), INCLUYE: MONTAJE HASTA20 m. DE ALTURA, SOLDADURA, PRIMARIO ANTICORROS IVO, MATERIAL, MANO DE OBRA Y EQUIPO | KG | 12.21
EFc0755 | SUM INISTRO Y APLICACION DE PINTURA ESMALTE MARCA COMEX 100 SOBRE ESTRUCTURAS DE ACERO LIGERAS, MEDIANAS Y PESADAS, INCLUYE: PREPARACION DE LA SUPERFICIE, UNA MANO DE PRIMARIO ANTICORROS IVO Y DOS MANOS DE PINTURA ESMALTE COMEX 100, MATERIAL, MANO DE OBRA Y HERRAMIENTA | KG | 7220.29
EFc0280 | CIMBRA DE CONTACTO ACABADO COMUN EN CADENAS Y CASTILLOS, INCLUYE: CIMBRADO, DESCIMBRADO, MANO DE OBRA Y HERRAMIENTA | M2 | 12.2
EFc0293 | SUMINISTRO Y COLOCACION DE MALLA ELECTROSOLDADAB-6 /10-10 ; INCLUYE: ALAMBRE RECOCIDO No. 18, MATERIAL, MANO DE OBRA Y HERRAMIENTA | M2 | 12.2
EFc0270 | CONCRETO HIDRAULICO HECHO EN OBRA fe= 150 KG/CM2 EN CIMENTACION, T.M.A. 19 mm., INCLUYE: ELABORACION , COLOCAC ION, VIBRADO, CURADO, MANO DE OBRA Y HERRAMIENTA Y PRUEBAS DE LABORATORIO. | M3 | 0.83
EFc0731 | SUMINISTRO Y COLOCACIÓN DE PUERTA A BASE DE PERFIL TUBULAR CALIBRE 18 CON TABLERO DE LAMINA CALIBRE 20 TIPO CAJA EN TODA LA PUERTA, INCLUYE: MORTERO CEMENTO-ARENA 1:3, CERRADURA DE SOBREPONER MARCA PHILLIPS MODELO 715, UNA MANO DE ANTICORROSIVO Y DOS MANOS DE PINTURA ESMALTE COMEX 100, MANO DE OBRA Y HERRAMIENTA. | M2 | 36.12
10 | ELEVADOR
EF c0080 | TRAZO Y NI VELACION DE TERRENO PARA DESPLANT E DE ESTRUCTURA, MENORES DE 400 M2 , ESTABLECIENDO REFERENCIAS Y BANCOS DE NIVEL, CON EQUIPO TOPOGRAFICO, INCLUYE: MANO DE OBRA, EQUIPO Y HERRAMIENTA | M2 | 7.56
AAc0023 | EXCAVACION EN ZANJA POR MEDIOS MECANICOS EN MATERIAL SECO CLASE 11, TODAS LAS ZONAS, INCLUYE: AFINE DE TALUDES Y FONDO, EXTRACC ION DE REZAGA A MANO A BORDE DE ZANJA, TRASPALEOS Y ACARREO LIBRE, MANO DE OBRA, EQUIPO Y HERRAMIENTA. EXCAVACION DE 0.00 A 2.00 M. DE PROFUNDIDAD. (MEDIDO COMPACTO). | M3 | 11.34
CMc0040 | 009-F.02 COMPACTACIONES: A) DEL TERRENO NATURAL EN EL ÁREA DE DESPLANTE DE LOS TERRAPLENES: 4) PARA 100% | M3 | 1 .51
EFc0107 | RELLENO CON MATERIAL PRODUC TO DE EXCAVACION COMPACTADO CON BAILARINA O PLACA VIBRATORIA EN CAPAS DE 20 CM. EN CEPAS DE CIMENTACION, INCLUYE : INCORPORACION DE HUMEDAD , MANO DE OBRA Y HERRAMIENTA. | M3 | 3.06
EFc0135 | PLAN TILLA DE CONCRE TO HIDRAULICO HECHO EN OBRA f"c= 100 KG/CM2 DE 5 cm. DE ESP ESOR PROMED IO, INCLUYE: ELABORACION DE CONCRETO, MANO DE OBRA Y HERRAM IENTA | M2 | 0 .55
EFc0285 | CIMBRA DE COLUMNAS Y MUROS APARENTE CON TRIPLAY DE PINO 16 mm., INCLUYE: CIMBRADO DESCIMBRADO HABILITADO Y CHAFLANES U OCHAVOS | M2 | 27.26
EFc0296 | ACERO PARA REFUERZO EN CIMENTACION CON ALAMBRON # 2, f'c= 2,530Kg/cm2, INCLUYE: SUMINISTRO, HABILITADO, ARMADO, TRASLAPES, GANCHOS Y DESPERDICIOS | KG | 36.14
EFc0297 | ACERO PARA REFUERZO EN CIMENTACION DIAMETRO # 3, f'c= 4,200 Kg/cm2, INCLUYE: SUMINISTRO, HABILITADO, ARMADO, TRASLAPES, SILLETAS, GANCHOS Y DESPERDICIOS | KG | 307.91
EFc0298 | ACERO PARA REFUERZO EN CIMENTACION DIAMETRO # 4, f'c= 4,200 Kg/cm2, INCLUYE: SUMINISTRO, HABILITADO, ARMADO, TRASLAPES, SILLETAS, GANCHOS Y DESPERDICIOS | KG | 22.31
EFc0259 | CONCRETO PREMEZCLADO RESISTENCIA NORMAL VACIADO CON BOMBA f"c=250 KG/CM2, REVENIMIENTODE 14 cm., AGREGADOMAXIMO 3/4" EN CIMENTACION | M3 | 6.97
2021-1509-0181-CI-EF | SUMINISTRO, COLOCACIÓN E INSTALACIÓN DE ELE VADOR DE PASAJEROS, CON LAS SIGUIENTES CARACTERISTICAS: ELEVADOR DE PASAJEROS SERIE "NEXIEZ- GPX-MRL " SIN CUARTO DE MAQUINAS, 2 PISOS CON 2 PARADAS CON 2 DESEMBARQUES, 630 KG. (8 PASAJEROS), VELOCIDAD 1 M/SEG, ENERGÍA ELÉCTRICA DE 220 V. (VOLTAJE SUMINISTRADO POR EL CLIENTE) 3 FASES, 60 CICLOS CON CABINA A PLENA CARGA. LA TOLERANCIA SEGURO DE OPERACIÓN ES DE: +5% / -10% RESPECTO AL VOLTAJE NOMINAL. ESTOS VALORES SON NOMINALES DE OPERACIÓN, SISTEMA INNOVADO DATA NETWORK DE REGULARIZACIÓN ELECTRÓN ICA CON FRECUENCIA VARIABLE Y VOLTAJE VARIABLE (VW- F) QUEINTEGRA MICROPOC ESADOR ES PARA CONFORMAR LA VELOCIDAD REAL A UN PATRÓN DE TRABAJO DE ALTA PRECISIÓN Y ÓPTIMA CONFORTABILIDAD Y CONFIABILIDAD, FABRICACIÓN Y DISEÑO "MITSUBISHI" DEL TIPO GEARLESS CON IMANES PERMANENETE S Y CON DOBLE FRENO. (SIN CUARTO DE MÁQUINAS), TOTALMENTE AUTOMÁTICO, CUBO DE 1.68 M. DE FRENTE POR 1.85 M. DE FONDO. MEDIADS LIBRES INTERIORES PARA EL EQUIPO Y/0 LOS EQUIPOS Y A PLOMO. LOS ELEMENTOS DIVISORES Y ESTRUCTURALES DE LOS CUBOS SERÁN SUMINISTRADOS Y COLOCADOS POR EL CLIENTE DE ACUERDO A LAS ESPECIFICACIONES DE LAS GUÍAS MECÁNICAS QUE EL CONTRATISTA PROPORCIONARÁ A EL CLIENTE , CABINA DE ALTURA 1.1O M. DE FRENTE POR 1.4 M. DE FONDO POR 2.3 M., SEGÚN DISEÑO "MITSUBISHI" ACABADA EN: TABLEROS FRONTALES Y LATERALES EN ACERO INO XID ABLE, ACERO INOXIDABLE EN PARED POSTERIOR , ESTA CABINA INCLUIRÁ UNA PUERTA DE TIPO DESLIZANTE DE APERTURA LATERAL "2S-R" ACABADA EN: ACERO INO XID ABLE, LA ILUMIN ACIÓN TIPO LEO SE HARÁ A TRAVÉS DE UN PLAFÓN ACRILICO TIPO: L500, EL PISO SERÁ PREPARADO A 19 MM. PARA RECIBIR MATERIAL DE 1O MM. DE ESPESOR, SUMINISTRADO Y COLOCADO POR EL CLIENTE. INCLUYE: SUMINISTRO, COLOCACIÓN, INSTALACIÓN, EQUIPO , MATERIALES, MANO DE OBRA, HERRAMIENTA , PRUEBAS DE FUNCIONAMIENTO Y OPERACIÓN Y TODO LO NECESARIO PARA SU CORRECTA INSTALACIÓN Y FUNCIONAMIENTO. | PZA | 1
11 | INSTALACIÓN HIDRAULICA
EFc0320 | SALIDA HIDRAULICA PARA MUEBLE, INCLUYE: RANURADO, TENDIDO DE TUBO DE COBRE TIPO "M": DE 25, 19 Y 13 mm. DE 0, CODOS DE 25, 19 Y 13 mm., VALVULA DE ESFERA SOLDABLE DE 25 mm , SOLDADURA, PRUEBAS, MANO DE OBRA Y HERRAMIENTA. | SAL | 60
EFc03 19 | SALIDA HIDRAULICA PARA FLUXOMETRO, INCLUYE: RANUR ADO, TENDID O DE TUBO DE COBRE TIPO "M": (0.60 m) DE 32 mm. DE 0 , (1.80 m) DE 25 mm. DE 0 , (0.60 m) DE 19 mm. DE 0 , (0.60 m.) DE 13 mm. DE 0 , (2) TEE DE 25x25x25 mm., (1) TEE DE 25x25x13 mm., (1) TEE DE 19x19x13 mm., (1) CODO DE 90ºX32, 25 Y 19 mm., (2) CODOS PIPA DE 32 mm., (1) CODO PIPA DE 19 mm., PRUEBAS, MATERIAL MENORES DE CONSUMO, MANO DE OBRA Y HERRAMIENTA. (P.U.O.T.) | SAL | 37
2021-1509-0163-CI-EF | SUMINISTRO Y COLOCACIÓN DE TAZA NAO 17 PARA FLUXÓMETRO MARCA HELVEX O SIMILAR EN CALIDAD Y PRECIO, COLOR BLANCO: INCLUYE FLUXÓMETRO DE MANIJA PARA WC CON CAMISA RECORTABLE, SE ACOPLA EN MUEBLES CON SPUD DE 38MM. MATERIAL LATÓN, MANO DE OBRA, HERRAMIENTA MENOR Y EQUIPO. | PZA | 35
EFc0424 | SUMINISTRO Y CO LOCAC ION DE MINGITORIO MARCA HELVEX MG-FERRY CON CESPOL INTEGRADO, INCLUYE: FLUXÓMETRO DE MINGITORIO MANIJA HELVEX 185-19, CONEXIONES, MATERIAL, MANO DE OBRA Y HERRAMIENTA. | PZA | 6
EFc0416 | SUMINISTRO Y COLOCACION DE WC CON TANQUE Y ACCESORIOS, MARCA CATO O SIMILAR, INCLUYE: MANGUERA DE ALIMENTACION FLEXIBLE CROMADA DE 13 mm., CONECTOR ROSCA EXTERIOR DE 13 mm., VALVULA DE RETENCION CROMADA DE 13 mm.,. JUNTA PROHEL , TAQUETES, PIJAS, TANQUE CON HERRAJES, ACCESOR IOS, MATERIAL, MANO DE OBRA Y HERRAMIENTA. | PZA | 23
EFc0434 | SUM INISTRO Y COLOCACION DE LAVABO OVALIN GRANDE BLANCO AMERICAN STANDARD DE SOBREPON ER, INCLUYE: MEZCLADORA PARA LAVABO MARCA URREA, CESPO L A LA PARED CROMADO PARA LAVABO DE 38 mm., MANGUERA DE ALIMENTACION FLEXIBLE CROMADA, VALVULA DE RETENCION CROMADA DE 13 mm., MANO DE OBRA Y HERRAMIENTA. | PZA | 36
EF c0436 | SUM INISTRO Y CO LOCAC ION DE LAVABO BLANCO ECONOMICO MODELO VERACRUZ 1, INCLUYE : LLAVE INDIVIDUAL PARA LAVABO CON MANERAL, CESPO L A LA PARED CROMADO DE 38 mm., MANGUERA FLEXIBLE, VALVULA DE RETENCION CROMADA DE 13 mm., MANO DE OBRA Y HERRAMIENTA. | PZA | 1
EFc0714 | FORJADO DE BARRA DE CONCRETO DE f c=200 kglcm2 DE 50 cm. DE ANCHO x 8 cm.DE ESPESOR, ARMADO CON VARILLAS DEL No 3@ 20 cm., INCLUYE: CIMBRA COMUN, ORIFICIO PARA LAVABO MATERIAL, MANO DE OBRA Y HERRAMIENTA. | M | 30.37
EF c0453 | SUMINISTRO Y COLOCAC ION DE BARRA DE APOYO EN WC PARA MINU SVALIDOS, BARRA HOCKEY SATIN ADA PARAWC 810 X 350 mm. DERECHA/IZQUIERDA B-062-S, INCLUYE: MATERIALES, MANO DE OBRA, HERRAMIENTAS Y PRUEBAS. | PZA | 6
EFc0454 | SUMINISTRO Y CO LOCAC ION DE DESPACHADOR KIMBERLY-CL ARK PARA JABÓN LIQUIDO, INCLUYE: MATERIALES DE FIJACIÓN, MANO DE OBRA Y HERRAMIENTAS | PZA | 36
EFc0426 | SUMINISTRO Y COLOCACIÓN DE PORTA ROLLO DESPACHADOR DE HIGIENICO KYMBERLY CLARK PROFESIONA L JUMBO, INCLUYE: MANO DE OBRA MATERIALES DE FIJACIÓN Y HERRAM IENTA | PZA | 18
EFc0348 | SUMINISTRO Y COLOCAC IÓN DE COLADERA HELVEX No. 24 (PISO), INCLUYE: MATERIAL, MANO DE OBRA Y HERRAMIENTA. | PZA | 10
EFc0742 | SUMINISTRO Y COLOCAC ION DE FIJO Y PUERTA PARA MAMPARA DE SANITARIOS, A BASE DE PERFILES TUBULARES Y LAMINA ESTRIADA CALIBRE 18, INCLUYE: PR IMARIO, PINTURA DE ESMALTE, PASADOR, MATERIALES, MANO DE OBRA Y HERRAMIENTA. | M2 | 188.12
EFc0080 | TRAZO Y NIVELACION DE TERRENO PARA DESPLANTE DE ESTRUCTURA, MENORES DE 400 M2 , ESTABLECIENDO REFERENC IAS Y BANCOS DE NIVEL, CON EQUIPO TOPOGRAFICO, INCLUYE: MANO DE OBRA, EQUIPO Y HERRAMIENTA | M2 | 31.85
AAc0008 | EXCAVACION EN ZANJA A MANO EN MATERIAL SECO CLASE 11, TODAS LAS ZONAS, INCLUYE: AFINE DE TALUDES Y FONDO, EXTRACCION DE REZAGA A BORDE DE ZANJA , TRASPALEOS, MANO DE OBRA Y HERRAMIENTA. EXCAVACION DE 0.00 A 2.00 M. DE PROFUNDIDAD. (MEDIDO COMPACTO) | M3 | 3.71
EFc0144 | CAMA DE ARENA, APISONADA CON PISON DE MANO, INCLUYE CONSTRUCC ION DE APOYO SEMICIRCULAR PARA PERMITIR APOYO COMPLETO DE LA TUBERIA, MANO DE OBRA Y HERRAMIENTA. | M3 | 0.5
EFc0105 | RELLENO COMPACTADO CON PISON DE MANO CON MATERIAL PRODUCTO DE EXCAVACION , EN CAPAS DE 20 CM. DE ESPESOR. INCLUYE: INCORPORACION DE HUMEDAD, MANO DE OBRA Y HERRAMIENTA. | M3 | 3.21
EFc0367 | SUM INISTRO Y COLOCAC IÓN DE TUBO DE COBRE TIPO "M" DE 1 1/4" (32 mm.) DE DIÁMETRO MARCA NACOBRE, INCLUYE: IN STALAC IÓN, RANURAS EN MUROS, PRUEBAS, MANO DE OBRA, EQUIPO Y HERRAMIENTA. | M | 39.18
EFc0368 | SUM INISTRO Y CO LOCACIÓN DE TUBO DE COBRE TIPO "M" DE 1 1/2" (38 mm.) DE DIÁMETRO MARCA NACOBRE, INCLUYE: INSTALACIÓN, RANURAS EN MUROS, PRUEBAS, MANO DE OBRA, EQUIPO Y HERRAMIENTA. | M | 4.55
EFc0315 | ALIMENTAC ION DE TINACO A BAÑO CON (1.50m.) DE TUBO DE COBRE TIPO "M" DE 13 mm. Y (3.50 m.) DE TUBO DE Fo. Go. DE 13 mm., INCLUYE: PIEZAS ESPECI ALES, RANURAS Y DEMOLICIONES NECESARIAS , CONEX IONES, PRUEBAS, MATERIALES MENORES DE CONSUMO, MANO DE OBRA Y HERRAMIENTA. | SAL | 1
EFc0317 | FABRICACIÓN, SUMINISTRO E INSTALACIÓN DE ALIMENTACIÓN A 2 TINACOS , INCLUYE: (8.00 m) DE TUBO DE Fo. Go. DE 25 mm. DE DIAMETRO. CED-40, PIEZAS ESPEC IALES, VÁLVULA DE PASO DE BRONCE 25 mm., MATERIALES, MANO DE OBRA Y HERRAMIENTA. | SAL | 1
EFc0318 | FABRICACIÓN, SUMINISTRO E INSTALACIÓN DE INTERCONEXIÓN Y DESCARG A DE 2 TINACOS EN BATERIA, INCLUY E: (8.00 m) DE TUBO DE Fo. Go. DE 38 mm. CED-40, PIEZAS ESPECIALES, VÁLVULA DE PASO DE BRONCE 38 mm., MATERIALES MENORES DE CONSUMO, MANO DE OBRA Y HERRAMIENTA. | PZA | 1
EFc0077 | LIMPIEZA Y DESENRAICE DE TERRENO A MANO | M2 | 44.94
EFc0080 | TRAZO Y NIVELACION DE TERRENO PARA DESPLANTE DE ESTRUCTURA, MENORES DE 400 M2 , ESTABLECIENDO REFERENCIAS Y BANCOS DE NIVEL, CON EQUIPO TOPOGRAFICO, INCLUYE: MANO DE OBRA, EQUIPO Y HERRAMIENTA | M2 | 44.94
EFc0091 | EXCAVACION EN CEPA A MANO, MATERIAL SECO TIPO 11, TODAS LAS ZONAS, INCLUYE: AFINE DE TALUDES Y FONDO, EXTRACCION DE REZAGA A BORDE DE CEPA, TRASPALEOS , MANO DE OBRA Y HERRAMIENTA. EXCAVAC ION DE 0.00 A 2.00 M. DE PROFUNDIDAD. (MEDIDO COMPACTO) | M3 | 154.99
EFc0136 | PLANTILLA DE CONCRETO HIDRAULICO HECHO EN OBRA fe= 100 KGICM2 DE 6 cm. DE ESPESOR PROMEDIO, INCLUYE: ELABORACION DE CONCRETO, MANO DE OBRA Y HERRAMIENT A | M2 | 51.96
EFc0297 | ACERO PARA REFUERZO EN CIMENTACION DIAMETRO # 3, ry= 4,200 Kg/cm2 , INCLUYE: SUMINISTRO, HABILITADO, ARMADO, TRASLAPES, SILLETAS, GANCHOS Y DESPERDICIOS | KG | 1506.98
EFc0296 | ACERO PARA REFUERZO EN CIMENTACION CON ALAMBRON # 2, fy= 2,530Kg/cm2, INCLUYE: SUMINISTRO, HABILITADO, ARMADO, TRASLAPES, GANCHOS Y DESPERDICIOS | KG | 52.06
EFc0279 | CIMBRA PARA CIMENTACION CON MADERA DE PINO DE 3a. ACABADO COMUN, INCLUYE CIMBRADO Y DESCIMBRADO. | M2 | 176.12
EFc0272 | CONCRETO HIDRAULICO HECHO EN OBRA fe= 250 KG/CM2 EN CIMENTACION, T.M.A. 19 mm., INCLUYE:ELABORACION, COLOCACION, VIBRADO, CURADO, MANO DE OBRA Y HERRAMIENTAY PRUEBAS DE LABORATORIO. | M3 | 17.29
EFc0107 | RELLENO CON MATERIAL PRODUCTO DE EXCAVACION COMPACTADO CON BAILARINAO PLACA VIBRATORIA EN CAPAS DE 20 CM. EN CEPAS DE CIMENTACION, INCLUYE: INCORPORACION DE HUMEDAD, MANO DE OBRA Y HERRAMIENTA. | M3 | 74.72
EFc0687 | SUMINSTRO Y APLICACION DE PINTURAEPOXICAAPLICADACON BROCHA EN INTERIORES DE CISTERNA Y/O TANQUE ELEVADO, INCLUYE: PREPARACIÓN DE LA SUPERFICIE, MANO DE OBRA, HERRAMIENTA Y MATERIALES. | M2 | 121.56
EFc0303 | ACERO DE REFUERZO EN ESTRUCTURA DIAMETRO # 3, fy = 4,200 Kg/cm2, INCLUYE: SUMINISTRO, HABILITADO, ARMADO, TRASLAPES, GANCHOS, SILLETAS Y DESPERDICIOS. | KG | 67.29
EFc0302 | ACERO DE REFUERZO EN ESTRUCTURA CON ALAMBRON # 2, fy = 2,530 Kg/cm2. INCLUYE SUMINISTRO,HABILITADO, ARMADO, TRASLAPES, GANCHOS, SILLETAS Y DESPERDICIOS. | KG | 25 .17
EFc0280 | CIMBRA DE CONTACTO ACABADO COMUN EN CADENAS Y CASTILLOS, INCLUYE: CIMBRADO, DESCIMBRADO, MANO DE OBRA Y HERRAM IENTA | M2 | 10.16
EFc0286 | CIMBRA PARA LOSAS, ACABADO APARENTE CON TRIPLAY DE PINO DE 16 mm., INCLUYE: CIMBRADO, DESCIMBRADO, CHAFLAN, GOTERO Y FRENTES (OCHAVOS) | M2 | 12.25
EF c0274 | CONCRETO HIDRAUU CO HECHO EN OBRA fe= 200 KG/CM2 EN ESTRUCTURA Y LOSAS T.M.A. 19 mm., INCLUYE: COLOCACION, VIBRADO Y CURADO, AFINE Y ACABADO PARA RECIBIR IMPERMEABILIZANTE Y PRUEBAS DE LABORATORIO | M3 | 0.76
EFc066 1 | MURO DE TABIQUE ROJO RECOCIDO MEDIDAS 5.5 x 12 X 24 cm. EN 12 cm. DE ESPESOR, JUNTEADO CON MORTERO CEMENTO-ARENA 1:3, ACABADO COMÚN HASTA UNA ALTURA DE 3.00 m., INCLUYE : MATERIAL, MANO DE OBRA Y HERRAMIENTA. | M2 | 32
EFc0614 | APLANADO EN MUROS CON MORTERO CEMENTO-ARENA 1:3 A PLOMO Y REGLA ACABADO CON LLANA DE MADERA DE 2.50 cm. DE ESPESOR, INCLUYE: MATERIAL, MANO DE OBRA Y HERRAMIENTA | M2 | 64
EFc0685 | SUMINISTRO Y APLICACION DE PINTURA VINILICA MARCA COMEX, LINEA VINIMEX LAVABLE EN MUROS, TRABES Y PLAFONES, TRABAJOS TERMINADOS, INCLUYE: PREPARACION DE SUPERFICIE, REBABEAR Y PLASTE NECESARIO, MATERIAL, MANO OBRA Y HERRAMIENTA | M2 | 64
EFc0724 | IMPERMEABILIZACION ACABADO APARENTE CON GRAVILLA COLOR TERRACO TA, INCLUYE: LIMPIEZA PREVIA DE LA SUPERFICIE., APLICAC ION DE PRIMARIO ASFALTICO, CALAFATEO DE GRIETAS, COLOCACION POR TERMOFUSION DE MANTO IMPERMEABLE PREFABRICADO (MIP) 8 SBS PS DE 4 mm. DE ESPESOR, REFORZADO INTERNAMENTE CON UNA MEMBRANA DE POLIESTER DE ALTA RESISTENCIA, SEGUN ESPECIFICACIONES, PINTURA ACRILICA EN DETALLES, TRASLAPES, 8 AÑOS DE GARANTIA POR ESCRITO, MATERIALES, MANO DE OBRA Y HERRAMIENTA. | M2 | 12.25
EFc0673 | RELLENO EN AZOTEA CON PIEDRA POMEX PARA DAR PENDIENTE NECESARIA, INCLUYE: ACARREOS VERTICALES Y HORIZONTALES, MANO DE OBRA Y HERRAMIENTA. | M3 | 0.74
EFc0700 | SUMINISTRO Y COLOCACIÓN DE TAPA METALICA PARA REGISTRO DE CISTERNA DE 72 X 72 cm. A BASE DE ÁNGULO Y LAMINAAN TIDERRAPAN TE NEGRA, CALIBRE 14, INCLUY E: PRIMER ANTICORROSIVO, PINTURA ESMALTE, MATERIALES, MANO DE OBRA Y HERRAMIENTA. | PZA | 2
EFc0754 | SUMINISTRO Y CO LOCACIÓN DE GRAPA PARA ESCALERA MARINA CON VARILLA DE 3/4" DE 1.30 m. D E LONG IT UD , ANCLADA AL MURO, INCLUYE: PINTURA EPOXICA, MORTERO CEMENTO-ARENA 1:5, MANO DE OBRA Y HERRAMIENTA. | PZA | 14
EFc0399 | ELABO RACION, SUMINISTRO Y COLOCACION DE VENTANILLA PARA VENTILACION DE CARCAMO SECO DE CISTERNA, CON MARCO DE ANGULO DE 1 1/2" X 1 1/2" X 1/8" Y MALLA TIPO ARENERO, FIJADA CON SOLDADU RA, MEDIDAS DE 0.30 X 0.60 M. Y ANC LA DE 12 CM. EN CADA EXTREMO, INCLUYE: MAT ERIALES, MANO DE OBRA Y HERR AMIENTA. | PZA | 2
EFc0400 | SUMINISTRO Y CO LOCAC ION DE TAPA PARA CÁRCAMO SECO DE CISTERNA CON MARCO DE ANGULO DE FIERRO DE 2" X 1/8", CONTRA MARCO DE T DE 1/8" X 1" Y CUB IERTO DE LAMINA ANTIDERRAPANTE CALIB RE 14, MEDIDAS: 1.12 x 1.64 M. (EN 2 HOJAS), INCLUYE: PRIMARIO, 2 MANOS DE PINTURA ESMALTE, ANCLAJE, MATERIALES, MANO DE OBRA Y HERRAMIENTA. | PZA | 2
EFc0731 | SUM INISTRO Y COLOCACIÓN DE PUERTA A BASE DE PERFIL TUBULAR CALIBRE 18 CON TABLERO DE LAMINA CALIBRE 20 TIPO CAJA EN TODA LA PUERTA, INCLUYE: MORTERO CEMENTO-ARENA 1:3, CERRADURA DE SOBREPONER MARCA PHILLIPS MODELO 715, UNA MANO DE ANTICORROSIVO Y DOS MANOS DE PINTURA ESMALTE COM EX 100, MANO DE OBRA Y HERRAMIENTA. | M2 | 0.96
EFc0740 | SUMINISTRO Y COLOCACION DE CANCELERIA DE ALUMINIO NATURAL DE 3" ELABORADA CON PERFILES COMERCIALES EN VENTANAS, INCLU YE: ACCESOR IOS NECESARIOS PARA SU INSTALACION Y SE LLADO, VIDRIO CLARO DE 6 mm. DE ESPESOR EN VENTANAS FIJAS Y CORREDIZAS, TRABAJO TERMINADO, ANDAM IOS, JALADERA, MATERIALES, MANO DE OBRA Y HERRRAMIENTA. | M2 | 2.75
EFc0740 | SUMINISTRO Y COLOCACION DE CANCELERIA DE ALUMINIO NATURAL DE 3" ELABORADA CON PERFIL ES COMERCIALES EN VENTANAS , INCLU YE: ACCESOR IOS NECESARIOS PARA SU INSTALACION Y SELLADO, VIDRIO CLARO DE 6 mm. DE ESPESOR EN VENTANAS FIJAS Y CORREDIZAS, TRABAJO TERMINADO, ANDAM IOS, JALADERA, MATERIALES, MANO DE OBRA Y HERRRAMIENTA. | M2 | 0.36
EFc0316 | ALIMEN TACION DE TOMA DOMICILIARIA A TINACO-CISTERNA CON (20 m.) DE TUBO DE Fo. Go. DE 13 mm. de 0 , (3) CODOS DE Fo. Go. DE 90 x 13 mm., (1) VALVULA PARA FLOTADOR DE 13 mm., (6) COPLES DE Fo. Go. DE 13 mm., MATERIALES, MANO DE OBRA Y HERR AMIENTA. | SAL | 2
2021-1509-0164-CI-EF | SUMINISTRO E INSTALACIÓN DE EQUIPO HIDRONEUMÁTICO MODELO EHSS100-310VE, MARCA EVANS, CON BOMBA SUMERGIBLE 1 HP, 115V, MONOFÁSICA CON TANQUE VERTICAL DE ALMACENAM IENTO DE 250 A 310 LTS; ESPECIFICACIONES BOMBA; MULTIETAPAS, MODELO SSX1ME100F2C-F, POTENCIA 1 HP, RPM 3450 DE ACERO INOXIDABLE, CON UNA PRESIÓN DE 30-50 PSI, CON SELLO MECÁNICO DE CERÁMICA, TANQUE VERTICAL; ELABORADO CON LÁMINA ROLADA DE ACERO CAL. 14. RECUB IERTA CON PINTURA ELECTROESTÁTICA HORNEADA, MEMBRANA EPDMIBUTILO, SOPORTE DE BRONCE, VÁLVULA PRECARGADA , BRIDA DE ACERO, SOPORTE Y CODO DE 90º, CON UNA PRESIÓN PRECARGADA DE 28 PSI Y PRESIÓN MÁXIMA 100 PSI. PARA UN NÚMERO DE SALIDAS MÁXIMAS DE 30 Y NÚMERO DE PISOS MÁXIMOS DE 3. INCLUYE: EQUIPO, TEE 5 VIAS, MANO DE OBRA, EQUIPO Y TODO LO NECESARIO PARA SU CORRECTO FUNCIONAMIENTO. | PZA | 2
EFc0328 | SUMINISTRO Y COLOCACIÓN DE BOMBA CENTRIFUG A PARA AGUA LIMPIA DE 2 HP, 120 V., MARCA SIEMENS O SIMILAR, CON UN DIAMETRO DE SUCCION DE 2" Y 2" DE DESCARGA Y UN ALCANCE DE HASTA 42 m. DE ALTURA INCLUYE: MATERIAL, MANO DE OBRA, HERRAMIENTA. | PZA | 1
EFc0488 | SUMINISTRO E INSTALACIÓN DE CABLE DE COBRE DESNUDO DEL# 10, INCLUYE: MATERIAL, MANO DE OBRA Y HERRAMIENTA. | M | 15.5
EFc0503 | SUMINISTRO E INSTALACIÓN DE CABLE THW DEL# 8 DE LA MARCA CONDUMEX O SIMILAR, INCLU YE: MATER IAL, MANO DE OBRA Y HERRAMIENTA. | M | 31
EFc0576 | SUMINISTRO Y TENDIDO DE TUBO CONDUIT DE PVC LIGERO DE 50 mm. DE DIÁMETRO, INCLUYE: MATERIAL , MANO DE OBRA Y HERRAMIENTA. | M | 15.5
EFc0522 | SUM INISTRO Y CO LOCAC ION DE INTERRUPTOR TERMOMAGNETICO DE 1x15 A 1x50 AMP., TIPO QO, INCLUYE: MATERIAL, MANO DE OBRA Y HERRAMIENTA. | PZA | 3
EFc0465 | ALIMENTACION ELECTRICA A REGISTROS, INCLUYE: (0.30 m) DE TUBO CONDUIT PVC PESADO DE 1 1/4", (2 m) DE CABLE THW DEL# 10 MARCA CONDUMEX O SIMILAR, MATERIAL, MANO DE OBRA Y HERRAMIENTA. | SAL | 1
EFc0473 | SALIDA PARA CONTACTO MONOFASICO DUPLEX POLARIZADO DE 15 AMP. MARCA LEVITON O SIMILAR CON CAJA LAMINA Y (5 m) DE TUBO CONDUIT P. D. DE 13 mm., INCLUYE: CONTACTO Y TAPA, (16 m) DE CABLE THW DEL# 12 MARCA CONDUMEX O SIMILAR, (3 m) DE CABLE DE COBRE DESNUDO DEL #12 PARA SISTEMA DE TIERRAS Y TODO LO NECESARIO PARA EL BUEN FUNCIONAMIENTO. | SAL | 2
EFc0528 | SUMINISTRO Y COLOCACIÓN DE LUMINARIA ARBOTANTE (SOCKET PORCELANA), INCLUY E: FOCO AHORRADOR DE 23 W, MATERIAL, MANO DE OBRA Y HERRAMIENTA. | PZA | 1
EFc0471 | SALIDA PARA ALUMBRADO, INCLUYE: TENDIDO DE POLIDUCTO REFORZADO DE ½", BOTE INTEGRAL DE 10 A 12 cm., (12 m) DE CABLE THW DEL # 12 Y (3 m) DE CABLE DE COBRE DESNUDO DEL# 12, MATERIAL, MANO DE OBRA Y HERRAMIENTA. | SAL | 1
EFc0543 | SUMINISTRO Y COLOCACION DE BAJADA MONOFASICA, INCLUYE: TABLERO DE CONTROL QOD4 PARA 4 CIRCUITOS MONOFASICOS, MATERIAL PARA ACOMET IDA, (6 m) DE TUBO CONDUIT PVC PESADO DE 25 mm., CONECTOR Y COPLE CONDUIT DE 25 mm., (30 m.) DE CABLE THW DEL# 8, VARILLA COPPERWELD DE 5/8" X 3.05 m. CON CONECTOR, MATERIALES, MANO DE OBRA Y HERRAMIENTA. | PZA | 1
EFc0666 | REGISTRO ELECTRICO DE 60x40x80 cm. (MEDIDAS INTERIORES) A BASE DE BLOCK DE CONCRETO DE 12x20x40 cm., APLANADO CON MORTERO CEMENTO-CALHIDRA-ARENA 1:1:6 EN SU INTERI OR, CON MARCO Y CONTRAMARCO DE ANGULO METALICO DE 3/16"x1 1/4" CON TAPA DE CONCR ETO HECHO EN OBRAfc=150 Kg/cm2 DE 40x60 cm. DE 6cm. DE ESPESOR Y PLANTI LLA DE 6 cm. DE ESPESOR CON GRAVA DE 3/4", IN CLU YE: MATERIALES , MANO DE OBRA Y HERR AMIENTA | PZA | 3
EFc0447 | BAJADA DE AGUA PLUVIAL CON TUBO DE PVC SANITARIO DE 4" (100 mm.), INCLUYE: CODO DE 4" x 90º Y (3.00 m) DE TUBO DE PVC DE 4" , FIJ ACION CON ABRAZAD ERAS, MANO DE OBRA Y HERRAMIENTA. | PZA | 1
EFc0347 | SUMINISTRO Y COLOCACIÓN DE COLADERA HELVEX MODELO 444/X CON CÚPULA Y CANASTILLA EN AZOTEA, INCLUYE: MATERIAL Y MANO DE OBRA, ACARREO A OBRA, COLOCACIÓN, FIJACIÓN, SELLADO CON MORTERO EXPANSIVO ENTRE BASE DE COLADERA Y PASO EN LOSA DE CONCRETO, RESANES, ANDAMIOS, PRUEBAS Y TODO LO NECESARIO PARA SU CORRECTO FUNCIONAMIENTO. | PZA | 1
EFc0711 | BASE PARA TINACOS ROTOPLAS VERTICALES DE 1100 LT. DE CAPACIDAD DE 2.80 x 1.80 x 1.50 M. CON MURO DE TABIQUE ROJO RECOCIDO, APLANADO CON DE REFUERZO DEL No. 3, CASTILLO DE CONCRETO DE 14 x 14 CM. Y DALA DE CONCRETO DE 15 x 20 CM. Y PINTURA VINILICA, INCLUYE: CIMBRA APARENTE EN LOSA , MATERIAL, MANO DE OBRA, MORTERO CEMENTO-CAL-ARENA, PROPORCION 1:2:6, LOSA DE CONCRETO DE 250 KG/CM2 ARMADA CON ACERO HERRAMIENTA Y EQUIPO. | PZA | 1
EFc0443 | SUMINISTRO Y COLOCACION DE TINACO ROTOPLAS VERTICAL TRICAPA ESTANDAR DE 1100 Lts. DE CAPACIDAD, INCLUYE ACCESO RIOS, ELEVACIONES, MANO DE OBRA, EQUIPO Y HERRAMIENTA. | PZA | 2
12 | INSTALACIÓN SANITARIA
EFc0324 | SALIDA SANITARIA PARA MUEBLE, INCLUYE: RANURADO, TENDIDO DE TUBO DE PVC DE 100 Y 50 mm., CODOS DE 90º x 100 Y 50 mm., CODO DE 45º DE 50 mm., MANO DE OBRA Y HERRAMIENTA. | SAL | 108
EFc0323 | SALIDA SANITARIA PARA MUEBLE (MINGITORIO), INCLUYE: RA NURADO EN MURO Y PISO, TUBO DE P.V.C. DE 38 mm., CODOS DE 38 mm., COPLE DE 38mm., CONEXIONE S, PRU EBAS, MATERIALES MENORES DE CONSUMO, MANO DE OBRA Y HERRAMIENTA. | SAL | 7
EFc0322 | SALIDA SANITARIA PARA COLADERA, INCLUYE: RANURA DO, TENDID O DE TUBO DE PVC DE 100 Y 50 mm., CODOS DE 90º x 100 Y 50 mm , CODO DE 45º x 50 mm., PEGAMENTO, MANO DE OBRA Y HERRAMIENTA. | SAL | 10
EFc0080 | TRAZO Y NIVELACION DE TERRENO PARA DESPLANTE DE ESTRUCTURA, MENORES DE 400 M2 , ESTABLECIENDO REFERENCIAS Y BANCOS DE NIVEL. CON EQUIPO TOPOGRAFICO, INCLUYE: MANO DE OBRA, EQUIPO Y HERRAMIENTA | M2 | 143.22
AAc0008 | EXCAVACION EN ZANJA A MANO EN MATERIAL SECO CLASE 11, TODAS LAS ZONAS, INCLUYE: AFINE DE TALUDES Y FONDO, EXTRACCION DE REZAGA A BORDE DE ZANJA, TRASPALEOS, MANO DE OBRA Y HERRAMIENTA. EXCAVACION DE 0.00 A 2.00 M. DE PROFUNDIDAD. (MEDIDO COMPACTO) | M3 | 85.95
EFc0144 | CAMA DE ARENA, APISONADA CON PISON DE MANO, INCLUYE CONSTRUCCION DE APOYO SEMICIRCULAR PARA PERMITIR APOYO COMPLETO DE LA TUBERIA, MANO DE OBRA Y HERRAMIENTA. | M3 | 11.45
EFc0105 | RELLENO COMPACTADO CON PISON DE MANO CON MATERIAL PRODUCTO DE EXCA VACION, EN CAPAS DE 20 CM. DE ESPESOR, INCLUYE: INCORPORACION DE HUMEDAD, MANO DE OBRA Y HERRAMIENTA. | M3 | 74.48
EFc0378 | SUMINISTRO Y COLOCACION DE TUBO DE PVC SANITARIO DE 4" (100 mm.) DE DIAMETRO , MARCA NORMA O SIMILAR, INCLUYE: LUBRICANTE (LUBRI PVC), MATERIALES, MANO DE OBRA Y HERRAMIENTA. | M | 71.3
EFc0379 | SUMINISTRO Y CO LO CAC ION DE TUBO DE PVC SANITARIO DE 6" (150 mm.) DE DIAMETRO, MARCA NORMA O SIMILAR, INCLUYE: LUBRICANTE (LUBRI PVC), MATERI ALES, MANO DE OBRA Y HERRAMIENTA. | M | 124.6
EFc0380 | SUMINISTRO Y COLOCACION DE TUBO DE PVC SANITARIO DE 8" (200 mm.) DE DIAMETRO, MARCA NORMA O SIMILAR, INCLUYE: LUBRICANTE (LUBRI PVC), MATERIAL, MANO DE OBRA Y HERRAMIENTA. | M | 25.5
EFc0670 | REGISTRO SANITARIO DE 40x60x60 cm. (MEDIDAS INTERIORES) A BASE DE TABIQUE ROJO RECOCIDO, APLANADO PULIDO MORTERO CEMENTO-ARENA 1:3 EN MUROS INTERIORES, INCLUYE: MARCO Y CONTRAMARCO METALICO DE 0.60 X 0.40 M. CON ANGULO DE 3/16" x 1 1/4" CON TAPA DE CONCRETO fe= 150 Kg/cm2 DE 5 cm. DE ESPESOR, PLANTILLA CON CONCRETO fe= 100 Kg/cm2 DE 5 cm. DE ESPESOR Y TAPA CON COLA DER A DE Fo. Fo. DE 20 cm. (COLADER A DE PATIO), MATER IALES, MANO DE OBRA Y HERRAMIENTA. | PZA | 13
EFc0671 | REGISTRO SANITARIO DE 40x60x80 cm. (MEDIDAS INTERIORES) A BASE DE TABIQUE ROJO RECOCIDO, APLANADO PULIDO MORTERO CEMENTO-ARENA 1:3 EN MUROS INTERIORES, INCLUYE: MARCO Y CONTRAMARCO METALICO DE 0.60 X 0.40 M. CON ANGULO DE 3/16" x 1 1/4" CON TAPA DE CONCRETO fe= 150 Kg/cm2 DE 5 cm. DE ESPESOR, PLANTILLA CON CONCRETO f' c= 100 Kg/cm2 DE 5 cm. DE ESPESOR, MATERIALES, MANO DE OBRA Y HERRAMIENTA, | PZA | 5
AAc0550 | POZO DE VISITA COMUN DE MURO DE TABIQUE ROJO RECOCIDO DE 0.24 m. A TIZON ASENTADO CON MORTERO CEMENTO-ARENA 1:4, DESPLANTE MAMP. ASENTADA CON MORTERO CEMENTO-ARENA 1:4, ESCALONES, SOBRE TUBO DE 0.30 A 0.45 m. PROFUNDIDAD DE RASANTE HIDRAULICA 1.76 A 2.00 m., APLANADO ACABADO FINO, PLANTILLA DE CONCRETO f'c=100 Kg/cm2 DE 10 cm. DE ESPESOR, BASE DE MAMPOSTERIA, ESCALERILLA , INCLUYE: MATERIALES, MANO DE OBRA Y HERRAMIENTA. (NO INCLUYE: BROCAL) | PZA | 1
13 | INSTALACIÓN PLUVIAL
EFc0447 | BAJADA DE AGUA PLUVIAL CON TUBO DE PVC SANITARIO DE 4" (100 mm.), INCLUYE: CODO DE 4" x 90º Y (3.00 m) DE TUBO DE PVC DE 4", FIJACION CON ABRAZADERAS, MANO DE OBRA Y HERRAMIENTA. | PZA | 14
EFc0347 | SUMINISTRO Y COLOCACIÓN DE COLADERA HELVEX MODELO 444/X CON CÚPULA Y CANASTILLA EN AZOTEA, INCLUYE: MATERIAL Y MANO DE OBRA, ACARREO A OBRA, COLOCACIÓN, FIJACIÓN, SELLADO CON MORTERO EXPANSIVO ENTRE BASE DE COLADERA Y PASO EN LOSA DE CONCRETO, RESANES, ANDAMIOS, PRUEBAS Y TODO LO NECESARIO PARA SU CORRECTO FUNCIONAMIENTO. | PZA | 14
EF c0604 | AFINE DE LOSA DE CONCRETO EN AZOTEA, PARA RECIBIR IMPERMEABILIZANTES CON MORTERO CEMENTO-AR ENA 1:3, INCLUYE: ACARREO , ELEVACIÓN CON MALACATE A 8.50 m., REGLADO, AFINE CON PLANA, MATERIAL, MANO DE OBRA Y HER RAMIENTA. | M2 | 1459.59
EF c0703 | SUM INISTRO Y TENDIDO DE TEZONTLE PARA DAR PENDIENTES EN LA AZOTEA, ASENTADO CON MORTERO CEMENTO-ARENA 1:3, INCLUYE: ELEVACIÓN, MANO DE OBRA Y HERRAMIENTA. | M3 | 254.12
EFc0635 | ENTORTADO CON CONCRETO HIDRAULICO HECHO EN OBRA fe= 150 Kg/cm2 DE 5 cm. PROMEDIO DE ESPESOR, INCLUYE: ANDAMIO , MATERIALES, MANO DE OBRA Y HERRAMIENTA. | M2 | 79.42
EFc0724 | IMPERMEABILIZACION ACABADO APARENTE CON GRAVILLA COLOR TERRACOTA, INCLUYE : LIMPIEZA PREVIA DE LA SUPERFICIE., APLICAC ION DE PRIMARIO ASFALTICO, CALAFATEO DE GRIETAS, COLOCAC ION POR TERMOFUSION DE MANTO IMPERMEABLE PREFABRICADO (MIP) 8 SBS PS DE 4 mm. DE ESPESOR, REFORZADO INTERNAMENTE CON UNA MEMBRANA DE POLIESTER DE ALTA RES ISTENC IA, SEGUN ESPECIFICACIONES , PINTURAACRILICA EN DETALLES, TRASLAPES, 8 AÑOS DE GARANTIA POR ESCRITO, MATERIALES, MANO DE OBRA Y HERRAMIENTA. | M2 | 1459.59
EFc0080 | TRAZO Y NI VELACION DE TERRENO PARA DESPLANT E DE ESTRUCTURA, MENOR ES DE 400 M2 , ESTABLECIENDO REFERENCIAS Y BANCOS DE NIVEL, CON EQUIPO TOPOGRAFICO, INCLUYE: MANO DE OBRA, EQUIPO Y HERRAMIENTA | M2 | 124.77
AAc0008 | EXCAVACION EN ZANJA A MANO EN MATERIAL SECO CLASE 11, TODAS LAS ZONAS, INCLUYE: AFINE DE TALUDES Y FONDO, EXTRACCION DE REZAGA A BORDE DE ZANJA, TRASPALEOS, MANO DE OBRA Y HERRAMIENTA. EXCAVACION DE 0.00 A 2.00 M. DE PROFUNDIDAD. (MEDIDO COMPACTO) | M3 | 74.89
EFc0144 | CAMA DE ARENA, APISONADA CON PISON DE MANO, INCLUYE CONSTRUCCION DE APOYO SEMICIRCULAR PARA PERMITIR APOYO COMPLETO DE LA TUBERIA, MANO DE OBRA Y HERRAMIENTA. | M3 | 12.54
EFc0105 | RELLENO COMPACTADO CON PISON DE MANO CON MATERIAL PRODUCTO DE EXCAVACION, EN CAPAS DE 20 CM. DE ESPESOR, INCLUYE: INCORPORACION DE HUMEDAD, MANO DE OBRA Y HERRAMIENTA. | M3 | 62.45
EFc0378 | SUMINISTRO Y CO LOCAC ION DE TUBO DE PVC SANITARIO DE 4" (100 mm.) DE DIAMETRO , MARCA NORMA O SIMILAR, INCLUYE: LUBRICANTE (LUBRI PVC), MATERIALES, MANO DE OBRA Y HERRAMIENTA. | M | 66.8
EFc0379 | SUMINISTRO Y COLOCACION DE TUBO DE PVC SANITARIO DE 6" (150 mm.) DE DIAMETRO , MARCA NORMA O SIMILAR, INCLUYE: LUBRICANTE (LUBRI PVC), MATERIALES, MANO DE OBRA Y HERRAMIENTA. | M | 25.65
EFc0380 | SUM INISTRO Y CO LO CAC ION DE TUBO DE PVC SANITARIO DE 8" (200 mm.) DE DIAMETRO, MARCA NORMA O SIMILAR, INCLUYE: LUBRICANTE (LUBRI PVC), MATERIAL, MANO DE OBRA Y HERRAMIENTA. | M | 115.5
EFc0671 | REGISTRO SANITARIO DE 40x60x80 cm. (MEDIDAS INTERIORES) A BASE DE TABIQUE ROJO RECOCIDO, APLANADO PULIDO MORTERO CEMENTO-ARENA 1:3 EN MUROS INTERIORES, INCLUYE: MARCO Y CONTRAMARCO METALICO DE 0.60 X 0.40 M. CON ANGULO DE 3/16" x 1 1/4" CON TAPA DE CONCRETO fe= 150 Kg/cm2 DE 5 cm. DE ESPESOR, PLANTILLA CON CONCRETO fe= 100 Kg/cm2 DE 5 cm. DE ESPESOR, MATERIALES, MANO DE OBRA Y HERRAMIENTA, | PZA | 12
EFc0172 | POZO DE VISITA COMUN DE MURO DE TABIQUE ROJO RECOCIDO DE 0.24 m. A TIZON ASENTADO CON MORTERO CEMENTO-ARENA 1:4, DESPLANTE MAMP. ASENTADA CON MORTERO CEMENTO-ARENA 1:4, ESCALON ES, SOBRE TUBO DE 0.30 A 0.45 m. PROFUNDIDAD DE RASANTE HIDRAULICA 1.26 A 1.50 m., APLANADO ACABADO FINO, PLANTILLA DE CONCRETO fc=100 Kg/cm2 DE 10 cm. DE ESPESOR, BASE DE MAMPOSTERIA, ESCALERILLA , INCLUYE : SUMINISTRO Y COLOCACION DE BROCAL Y TAPA DE CONCR ETO DE 1.07 m. DE 0, MATERIALES, MANO DE OBRA Y HERRAMIENTA. | PZA | 1
EFc0174 | POZO DE VISITA COMUN DE MURO DE TABIQUE ROJO RECOCIDO DE 0.24 m. A TIZ ON ASENTADO CON MORTERO CEMENTO-ARENA 1:4, DESPL ANTE MAMP. ASENTADA CON MORTERO CEMENTO-ARENA 1:4, ESCALONES, SOBRE TUBO DE 0.30 A 0.45 m. PROFUNDIDAD DE RASANTE HIDRAULICA 1.76 A 2.00 m., APLANADO ACABADO FINO, PLANTILLA DE CONCRETO fc=100 Kg/cm2 DE 10 cm. DE ESPESOR , BASE DE MAMPOSTERIA, ESCALER ILLA, INCLUYE : SUMINISTRO Y COLOCACION DE BROCAL Y TAPA DE CONCRETO DE 1.07 m. DE 0 , MATERIALES, MANO DE OBRA Y HERRAMIENTA. | PZA | 2
14 | INSTALACIÓN CLIMAS
EFc0473 | SALIDA PARA CON TACTO MONOFASICO DUPLEX POLARIZADO DE 15 AMP. MARCA LEVITON O SIMILAR CON CAJA LAMINA Y (5 m) DE TUBO CONDUIT P. D. DE 13 mm., INCLUYE: CONTACTO Y TAPA, (16 m) DE CABLE THW DEL # 12 MARCA CONDUMEX O SIMILAR, (3 m) DE CABLE DE COBRE DESNUDO DEL #12 PARA SISTEMA DE TIERRAS Y TODO LO NECESARIO PARA EL BUEN FUNCIONAMIENTO. | SAL | 17
EFc0523 | SUMINISTRO Y CO LOCAC ION DE INTERRUPTOR TERMOMAGNETICO DE 2x15 A 2x50 AMP., TIPO QO, INCLUYE: MATERIAL, MANO DE OBRA Y HERRAMIENTA. | PZA | 17
EFc0450 | SUMINISTRO Y COLOCACIÓN DE AIRE ACOND ICIONADO TIPO MINI SPLIT CON CAPACIDAD DE 2 TON (24,000 BTUS), MARCA LG O SIMILAR EN CALIDAD Y COSTO, CONTROL REMOTO, PARA OPERAR A 220/01/60 VOLTS, INCLUYE: INSTALACIÓN DE EQUIPO HASTA 4 m., MATERIALES DE INTERCONEXIÓN DE EQUIPO, TUBERÍA, CONEXIONES DE COBRE, LIMPIADORES, CARGA DE GAS REFRIGERANTE, INSTALACIÓN MECÁNICA, PRUEBAS INDUCTIVAS Y PUESTA EN OPERACIÓN DEL EQUIPO. | PZA | 17
EFc0279 | CIMBRA PARA CIMENTACION CON MADERA DE PINO DE 3a. ACABADO COMUN, INCLUYE CIMBRADO Y DESCIMBRADO. | M2 | 17
EFc0270 | CONCRETO HIDRAULICO HECHO EN OBRA f"c= 150 KG/CM2 EN CIMENTACION, T.M.A. 19 mm., INCLUYE: ELABORAC ION, COLOCACION , VIBRADO, CURADO, MANO DE OBRA Y HE RRAMIENTA Y PRUEBAS DE LABORATORIO. | M3 | 4.08
15 | INSTALACIÓN DE VOZ Y DATOS
EFc0593 | SUMINISTRO Y COLOCACION DE ARTEFACTO LUMINICO SOLAR SENCILLO AUTÓNOMO , MARCA BEST LIGTH MEXICO SIN CONEXIÓN A LA RED C.F.E. CON 1 PANEL SOLAR MARCA BRITISH PETROLEUM, CON UN LUMINARIO MODELO BLM DE 100 LEOS, DE ALTA EF ICIENC IA POR WATT, CON UNA BATERIA DE MALLA DE FIBRA DE VIDRIO ABSORBENTE CON VIDA UTIL DE 1800 CICLOS HASTA UNA PROFUNDIDAD DE DESCARGA DE 20% A 20ºC (68º F), PARA 12 HRS. EN OPERACIÓN, CON CURVAS DE DISTRIBUCION FOTOMETRICAS CERTIFICADAS SEGÚN LAS NORMAS IESNA LM-79-2008 Y LM-80-2008, TIPO II CORTA, ESPECIAL PARA CARRE TERAS, AUTOPISTAS ILUMINACIÓN PERIMETRAL, Caminos, CALLES, AVENID AS, PARQUES, JARDINES E ILUMINACIÓN EN GENERA L CON POSTE CÓNICO CIRCULAR DE 8.00 m. DE ALTURA, FABRICADO CON LÁMINA EN CALIBRE 3/16", CON UNA PLACA BASE, UNA PERCHA, UN BRAZO Y UN JUEGO DE 4 ANCLAS, TERMINADAS EN GALVANIZADOS POR INMERSIÓN EN CALIENTE, INCLUYE: SUMINISTRO, COLOCACIÓN, MATERIALES, MANO DE OBRA, HERRAMIENTA MENOR , Y TODO LO NECESARIO PARA SU CORRECTA COLOCACIÓN | PZA | 46
EFc0716 | SUMINISTRO Y CO LO CAC ION DE BASE DE CONCRETO TRONCO PIRAMIDAL CON MEDID AS ESPECIFICAS DE 1.00 X 1.00 X 0.40 m., CON UN PESO APROXIMADO DE 150 kg. (INCLUYEN TUERCAS Y RONDANAS) INCLUYE: JUEGO DE ANCLAS, CIMBRA, EXCAVACIONES, CONCRETO, RELLENO , MANO DE OBRA, HERRAMIENTA, EQUIPO Y PUESTA A PIE DE OBRA | PZA | 46
16 | INSTALACIÓN SISTEMA CONTRA INCENDIO
AAc0312 | SUMINISTRO E INSTALACION DE TUBERIA DE FIERRO GALVANIZADO CEDULA40 EN INSTALACIONES HIDRAULICAS, INCLU YE: ACARREO HASTA EL SITIO DE SU INSTALACION, MANEJO, ENDEREZADO, TRAZO, PRESENTACION, ACOPLAMIENTO Y PRUEBAS, INCLU YENDO CORTES Y ROSCADO , MERMAS Y DESPERDICIOS. TUBERIA DE Fo. Go. DE 2 1/2" DE DIAMETRO. | M | 201.41
AAc0314 | SUMINISTRO E INSTALACION DE TUBERIA DE FIERRO GALVANIZADO CEDUL A 40 EN INSTALACIONES HIDRAULICAS, INCLUYE : ACARREO HASTA EL SITIO DE SU INSTALACION, MANEJO, ENDEREZADO, TRAZO, PRESENTACION , ACOPLAMIENTO Y PRUEBAS, INCLUYENDO CORTES Y ROSCADO, MERMAS Y DESPERDICIOS. TUBERIA DE Fo. Go. DE 4" DE DIAMETRO . | M | 60
AAc0310 | SUMINISTRO E INSTALACION DE TUBERIA DE FIERRO GALVANIZADO CEDULA40 EN INSTALACIONES HIDRAULICAS, INCLU YE: ACARREO HASTA EL SITIO DE SU INSTALACION, MANE JO, ENDEREZADO, TRAZO, PRESENTACION , ACOPLAMIENTO Y PRUEBAS, INCLUYENDO CORTES Y ROSCADO , MERMAS Y DESPERDICIOS. TUBERIA DE Fo. Go. DE 1 1/2" DE DIAMETRO. | M | 10
AAc0323 | SUMINISTRO E INSTALACION DE CODO Fo. Go. DE 90º x 2 112" DE DIAMETRO , INCLUYE: PRUEBAS, ACARREOS, MATERIAL, MANO DE OBRA Y HERRAMIENTA. | PZA | 6
AAc0321 | SUMINISTRO E INSTALACION DE CODO Fo. Go. DE 90º x 1 112" DE DIAMETRO, INCLUYE: PRUEBAS, ACARREOS, MATERIAL, MANO DE OBRA Y HERRAMIENTA. | PZA | 2
AAc0325 | SUMINISTRO E INSTALACION DE CODO Fo. Go. DE 90º x 4" DE DIAMETRO, INCLUYE: PRUEBAS, ACARREOS, MATERIAL, MANO DE OBRA Y HERRAMIENTA. | PZA | 9
AAc0350 | SUMINISTRO E INSTALACION DE REDUCCION BUSHING GALVANIZADO DE 4" A 2 1/2" DE DIAMETRO, INCLUYE: MATERIAL, MANO DE OBRA Y HERRAMIENTA. | PZA | 6
2021-1509-0151-CI-EF | SUMINISTRO Y CO LOCAC IÓN DE TOMA SIAMESA FABRICADA EN BRONCE FUNDIDO, DE 4" DE DIÁMETRO DE SALIDA HEMBRA CON ROSCA NPT, CON ENTRADAS DE HEMBRA GIRATORIA DE 2 ½" DE DIÁMETRO CON ROSCA NPT, CADA SALIDA CONT IENE TAPÓN MACHO DE 2 ½" DE DIÁMETRO CON ROSCA NST, MISMO QUE ESTA SUJETADO AL CUERPO MEDIANTE CADENA, EN EL INTERIOR DE LA TOMA LLEVA SISTEMA DE NO REGRESIÓN DE AGUA A TRAVÉS DE CHAPALETAS COLOCADAS UNA EN CADA ENTRADA, CUENTA CON DISCO O CHAPETÓN CON LA PALABRA "BOMBERO" ACABADO BRONCE CROMADO. CON UNA RESISTENCIA A PRUEBA DE PRESIÓN HIDROSTATIC A DE 42 KG/CM2 O 300 PSI, PRESIÓN DE TRABAJO HIDROSTATICA21 KG/CM2 O 150 PSI, INCLUYE: MATERIAL, EQUIPO , MANO DE OBRA Y HERRAMIENTA. | PZA | 2
2021-1509-0152-CI-EF | SUMINISTRO Y COLOCACIÓN DE BOMBA DE HIDRANTE PARA SIS TEMA CON TRA INCENDIO, MODELO PEJ 50 HZ, CON BOMBA JOCHEY ELÉCTRICA (60 HZ), MARCA PURITY O SIMILAR POTENCIA DE 50 HP, 37 KW, ALTA PRESIÓN, INCLUYE: BOMBA ELÉCTRICA (PST O PSM O PSCM), TIPO DE BOMBA DE SUCCIÓN FINAL, BOMBA DE CAJA DIVIDA, BOMBA DE UNA ETAPA, BOMBA DE ETAPAS MÚLTIPLES, CAJA DE HIERRO FUNDIDO O DE ACERO INOXID ABLE CON IMPULSOR DE COBRE. COMPONENTES: 1 BOMBA ELÉCTRICA TIPO DE BOMBA DE CAMARA PARTIDA, 1 BOMBA JOCHEY VERTICAL DE FLUJO PEQUEÑO , 1 PANEL DE CONTROL CON PROTECCIÓN CONTRA SOBRE CARGA Y SOBRE CORR IENTE, ACCESORIOS (TUBERIA DE SUCCIÓN, TUBERIA DE DESCARGA CON BRIDA, BATERIA , VÁLVULA DE COMPUERTA, VÁLVULA DE RESTRICCIÓN, JUNTAS DE EXPANSIÓN FLEXIBLE, INTERRUPTOR DE PRESIÓN, MANO METRO, MARCO DE BASE, INCLU YE: BASE DE CONCRETO DE 1.90• 1.20 M. Y 10 CM. DE ESPESOR REFOEZADACON MALLA ELECTROSOLDADA 6-6/10-1O, S UMINISTRO, MANO DE OBRA, EQUIPO Y HERRAMIENTA Y TODO LO NECESARIO PARA SU CORREC TO FUNCION AMIENTO. | PZA | 1
2021-1509-0172-CI-EF | SUMINISTRO Y CO LO CAC IÓN DE KIT GABINETE HIDRANTE EMPOTRADO EN MURO (1 GABINETE. LÁMINA NEGRA , CALIBRE 22 ESMALTADO.DE (70 X 88 X 21 CM.), (1) VÁLVULA ANGULAR DE GLOBO DE BRONCE FUNDIDO, CON VÁSTAGO ASCENDEN TE PARA LA APERTURA O CIERRE AL PASO DEL AGUA, ACABADO BRONCE GRANALLADO, (1) CHIFLÓN/ BOQUILLA DE 3 PASOS, (1) MANGUERA PARA HIDRANTE HH 200 1½" X 30.00 M. BCE IPT MARCA PARSCH, Y (1) LL AVE UNIVERSAL PARA EL USO EN MANGUERAS DE HIDRANTE. IN CLUYE: EQUIPO, SEÑALAMIENTO DE 30 X 60 CM., MANO DE OBRA, EQUIPO Y HERRAMIENTA . | JGO | 4
2021-1509-0150-CI-EF | SUMINISTRO Y COLOCACIÓN DE EXTINTOR MANUAL DE PARED, CLASE ABC QUÍMICO SECO DE 5 LB, MODELO S-9873, INCLUYE: SEÑA LAMIENTO, LETRERO, SOPORTE, MANO DE OBRA, HERRAMIENTA Y EQU IP O. | PZA | 2
17 | INSTALACIÓN DE SISTEMAS DE CONTROL DE ACCESO
2021-1509-0165-CI-EF | SUMINISTRO Y COLOCACIÓN DE TORNIQUETE CATRAX PLUS ACERO INOXID ABLE AUTOMATICA, MEDIO CUERPO , CUERPO Y TRES BRAZOS DE ACERO INO XID ABLE (AISI 304). MECANISMOS DE CIERRE SI-DIRECCIONAL CON ELECTROMAGN ETOS DE ALTA RESISTENCIA , IN CLUYE: PICTOGRAMA, TARJETA CONTROLADORA, Y FUENTE DE PODER, INCLUYE: (CONTRO LADOR C3200 PANEL DE CONTROL DE ACCESO PARA 2 PUERTAS / FACIL ADMINI STRACIÓN / 30,000 TRAGETAS / INCLUYE GAB INETE Y FUENTE DE ALIMENTACIÓN 12 VCD/3 A/SOFWARE GRATIS) (LECTORA ZK KR500 - LECTOR ESCLAVO DE TRAJETAS ID 125 KHZ / IP65 / WEGAND 26 / LEO INDICADOR DE ESTADO), MATERIALES, ACARREOS, MANO DE OBRA, HERRAMIENTA, EQUIPO Y TODO LO NECESARIO PARA SU CORRECTA COLOCACIÓN. | PZA | 4
2021-1509-0167-CI-EF | SUMINISTRO Y COLOCACIÓN DE ARCO DETECTOR DE METALES DE 33 ZONAS PARA FIJARSE AL PISO, SERIE INTELLISCAN, MODELO INTELL-233-ZIR, MARCA RANGER SECURITY DETECTORS , IN CLU YE: DISPLAY QUE MUESTRA LA INDICADORAS DE LA UBICACION DEL METAL O ARMA, SU RESPALDO DE ENERG IA CON BATERIA INCLU IDA (HASTA 8 HORAS), W DISEÑO PARA INTEMPERIE, SOPORTA LLUVIA TORRENCIAL, R KIT DE RUEDAS PARA FACIL MOVILIDAD, EJ ELEGANTE DISEÑO EJECUTIVO CON ACABADOS DE MADERA DE ENCINO (COLORES CHERRY O VAINILLA), CD CONTADOR DE ENTRADA DE PERSONAS, CD CONTADOR DE ENTRADAS Y SALIDAS DE PERSONAS, DE PANTALLA REMOTA PARA MONITOREO A DISTANCIA (HASTA 30 M), SW SOFWARE RANGERNET PARA MON ITOREO PARA PC (REQUIERE OPCIÓN N), INCLUYE CONEXIÓN RJ45 PARA CONE XIÓN A RED LAN, INCLUYE : MATERI ALES, ACARREOS, MANO DE OBRA, HERRAMIENTA, EQUIPO Y TODO LO NECESARIO UBICACIÓN DEL METAL O ARMA, CAPACIDAD DE 6, 18 Y 23 ZONAS POR SEPARADO, BARRAS DE LUCES LATERALES PARA SU CORRECTA COLOCACIÓN. | PZA | 2
18 | ELECTRICO, ALUMBRADO Y CONTACTOS
EFc0470 | SALIDA PARA ALUMBRADO O CONTACTO CON CAJA LAMINA Y (5 m) DE TUBO GALVANIZADO P. D. DE 13 mm., INCLUYE: (12 m) DE CABLE THW DEL# 12 MARCA CONDUMEX O SIMILAR, CABLE DE COBRE DESNUDO DEL # 12 PARA SISTEMA DE TIERRAS, CONEXIONES, ENCINTADO , PRUEBAS, ACCESOR IOS, (1) INTERRUPTOR SENCILLO Y TAPA POR CADA 5 SALIDAS, MANO DE OBRA, MATERIALES Y HERRAMIENTA. | SAL | 344
EFc0473 | SALIDA PARA CONTACTO MONOFASICO DUPLEX POLARIZADO DE 15 AMP. MARCA LEVITON O SIMILAR CON CAJA LAMINA Y (5 m) DE TUBO CONDUIT P. D. DE 13 mm., INCLUYE: CONTACTO Y TAPA, (16 m) DE CABLE THW DEL # 12 MARCA CONDUMEX O SIMILAR, (3 m) DE CABLE DE COBRE DESNUDO DEL #12 PARA SISTEMA DE TIERR AS Y TODO LO NECESARIO PARA EL BUEN FUNCIONAMIENTO. | SAL | 161
EFc0530 | SUMINISTRO E INSTALACION DE LUMINARIA FLUORESCENTE DE 2 x 28 W. COMPLETA, INCLUYE: MATERIAL, MANO DE OBRA Y HERRAMIENTA. | PZA | 340
EFc0528 | SUMINISTRO Y CO LOCAC IÓN DE LUMINARIA ARBOTANTE (SOCKET PORCELANA), INCLUYE: FOCO AHORRADOR DE 23 W, MATERIAL, MANO DE OBRA Y HERRAMIENTA. | PZA | 4
EFc0507 | SUMINISTRO Y COLOCACION DE APAGADOR SENCILLO DE 127 V. MARCA LEVITON O SIMILAR, INCLUYE: (3.20 m) DE POLIDUCTO REFORZADO DE ½", (6.80 m) DE CABLE THW DEL #12, PLACA DE UNA UNIDAD, MATERIAL, MANO DE OBRA Y HERRAMIENTA. | SAL | 83
EFc0508 | SUMINISTRO Y CO LOCAC ION DE APAGADOR DE ESCALERA DE 127 V. MARCA LEVITON O SIMILAR, INCLUYE: (4 m) DE CABLE THW DEL # 12, APAGADOR , PLACA DE UNA UNIDAD, MATERIAL, MANO DE OBRA Y HERRAMIENTA. | PZA | 16
EFc0466 | RANURADO EN TABIQUE O BLOCK PARA ALOJAR TUBERIA DE 1/2" HASTA 1" DE DIAMETRO, INCLU YE: MANO DE OBRA , EQUIPO Y HERRAMIENTA | M | 681
EFc0522 | SUMINISTRO Y COLOCACION DE INTERRUPTOR TERMOMAGNETICO DE 1x15 A 1x50 AMP., TIPO QO, INCLUYE: MATERIAL, MANO DE OBRA Y HERRAMIENTA. | PZA | 84
EFc0525 | SUMINISTRO Y CO LOCACION DE INTERRUPTOR TERMOMAGNETICO TIPO QO DE 3x15 A 3x50 AMP., TIPO QO, INCLUYE: MATERIAL, MANO DE OBRA Y HERRAMIENTA. | PZA | 2
EFc0600 | SUMINISTRO Y COLOCAC ION DE TABLERO DE CONTROL NQOD412M100CU 12 CIRCUITOS 3F-4H, INCLUYE: FIJACIÓN, CONEX IÓN, BALANCEO DE CARGAS , PEINADO E IDENTIFICACIÓN DE CIRCUITOS, PRUEBAS, MANO DE OBRA, EQUIPO Y HERRAMIENTA. | PZA | 2
EFc0571 | SUM INISTRO Y TENDID O DE TUBO CONDUIT DE PVC LIGERO DE 13 mm. DE DIÁMETRO, INCLUYE: MATERIAL, MANO DE OBRA Y HERRAMIENTA. | M | 350
EFc0551 | SUM INISTRO Y COLOCACION DE VARILLA COPPERWELD DE 5/8" x 3.05 m. CON CONECTOR, INCLUYE: MATERIAL, MANO DE OBRA Y HERRAMIENTA. | PZA | 1
EFc0545 | SUM INISTRO Y COLOCAC IÓN DE TUBO CONDUIT DE Fo. Go. DE P.D. DE 13 mm. DE DIÁMETRO, INCLU YE: MATERIAL, MANO DE OBRA Y HERRAMIENTA. | M | 1086
EFc0546 | SUMINISTRO Y CO LOCAC IÓN DE TUBO CONDUIT DE Fo. Go. DE P.D. DE 19 mm. DE DIÁMETRO, INCLU YE: MATERIAL, MANO DE OBRA Y HERRAMIENTA. | M | 222
EFc0504 | SUMINISTRO E INSTALACIÓN DE CABLE TH W DEL# 10 DE LA MARCACONDUMEX O SIMILAR, INCLUYE : MATER IAL, MANO DE OBRA Y HERRAMIENTA. | M | 1433.52
EFc0505 | SUMINISTRO E INSTALACIÓN DE CABLE THW DEL # 12 DE LA MARCACONDUMEX O SIMILAR, INCLUYE: MATERIAL, MANO DE OBRA Y HERRAMIENTA. | M | 1672.44
EFc0489 | SUMINISTRO E INSTALACIÓN DE CABLE DE COBRE DESNUDO DEL # 12, INCLUYE: MATERIAL, MANO DE OBRA Y HERRAMIENTA. | M | 2389.2
EFc0496 | SUMINISTRO E INSTALACIÓN DE CABLE THW DEL# 1/0 DE LA MARCA CONDUMEX O SIMILAR, INCLUYE: CINTA DE HULE VULCANIZABLE, MATERIAL, MANO DE OBRA Y HERRAMIENTA. | M | 880
19 | VIALIDADES DE ACCESO A CIUDAD LABORAL Y ESTACIONAMIENTOS
CMc0005 | 009-D.02 DESPALME EN MATERIAL A, DESPERDICIANDO EL MATERIAL: A) DE CORTES, DEPOSITANDO EL PRODUCTO EN LA ORILLA DEL LADO AGUAS ABAJO DE LA EXCAVAC IÓN. | M3 | 4977.99
CMc0006 | 009-D.02 DESPALME EN MATERIAL A, DESPERDICIANDO EL MATERIAL: B) PARA DESPLANTES DE TERRAPLENES, DEPOSITANDO EL PRODUCTO EN LA ORILLA DE LA EXCAVACIÓN. | M3 | 975.42
CMc0008 | 009-D.03 EXCAVACIONES: A) EN CORTE Y ADICIONALES ABAJO DE LA SUB.RASANTE. 2) EN MATERIAL B | M3 | 7749.56
CMc0009 | 009-D.03 EXCAVACIONES: A) EN CORTE Y ADICIONALES ABAJO DE LA SUB RASANTE. 3) EN MATERIAL C | M3 | 3321.24
CMc0039 | 009-F.02 COMPACTACIONES: A) DEL TERRENO NATURAL EN EL ÁREA DE DESPLANTE DE LOS TERRAPLENES: 3) PARA 95% | M3 | 975.42
CMc0043 | 009-F.02 COMPACTACIONES: B) DE LA CAMA DE LOS CORTES EN QUE NO SE HAYA ORDENADO EXCAVACIÓN ADICIONAL: 3) PARA 95% | M3 | 4977.99
CMc0052 | 009-F.04 FORMACIÓN Y COMPACTACIÓN: A) DE TERRAPLENES ADICIONADOS CON SUS CUÑAS DE SOBREANCHO: 2) PARA 90% | M3 | 597.6
CMc0068 | 009-F.07 MEZCLADO, TENDIDO Y COMPACTACIÓN DE LA CAPA SUBRASANTE FORMADA CON MATERIAL SELECC ION ADO: A) DE LA ELEVACION DE SUBRASANTE EN CORTES Y/O TERRAPLENES EXISTENTES : 3) PARA 100% | M3 | 6701.83
CMc0076 | 009-F.08 AGUA EMPLE ADA PARA COMPAC TACIÓN. | M3 | 3975.85
2021-1508-0029-CI-EF | ADQUISICION DE MATERI AL TEPETATE CALIDAD COMPACTABLE, PROVENIENTE DEL BANCO "MINA ACOZAC", UBICADO EN EL MUNICIPIO DE VILLA DE TEZONTEPEC (L. A B.), INCLUYE:CARGA | M3 | 7299.43
CMc0092 | 009-1.02 SOBR EACARREO DE LOS MATERIALES PRODUCTO DE LAS EXCAVACIONES DE LOS CORTES, ADICION ALES ABAJO DE LA SUB RASANTE, AMPLIAC IÓN Y/O ABATIMIENTO DE TALUDES, REBAJES EN LA CORONA DE CORTES Y/O TERR APLENES EXISTENTES , ESCALONES, DESPALMES , PRESTAMOS DE BANCOS, DERRUMBES , CANALES Y DEL AGUA EMPLEADA EN COMPACTACIONES: D) PARA CUALQU IER DISTANCIA, DE MATERIALES DE PRESTAMO DE BANCO PARA LA CONSTRUCC IÓN DE LA CAPA SUB'RASANTE Y PARA COM PLETAR LA CONSTRUCCIÓN DEL CUERPO DEL TERRAPLEN, MEDIDO COMPACTO: 1) PARA EL PRIMER KILOMETRO. | M3 | 7299.43
CMc0093 | 009-1.02 S OBREACARREO DE LOS MATERIALES PRODUCTO DE LAS EXCAVAC IONES DE LOS CORTES, ADICION ALES ABAJO DE LA SUB RASAN TE, AMPLIAC IÓN Y/O ABATIMIENTO DE TALUDES, REBAJES EN LA CORONA DE CORTES Y/O TERRAPLENES EXISTENTES, ESCALONES, DESPALMES, PRESTAMOS DE BANCOS, DERRUMBES, CANALES Y DEL AGUA EMPLEADA EN COMPACTACIONES: 2) PARA LOS KM. SUBSECUENTES. | M3-KM | 58395.44
CMc0092 | 009-1.02 SOBREACARREO DE LOS MATERIALES PRODUCTO DE LAS EXCAVACIONES DE LOS CORTES, ADICION ALES ABAJO DE LA SUB RASAN TE, AMPLIAC IÓN Y/O ABATIMIENTO DE TALUDES, REBAJES EN LA CORONA DE CORTES Y/O TERR APLENE S EXISTENTES, ESCALONE S, DESPALMES , PRESTAMOS DE BANCOS, DERRUMBES , CANALES Y DEL AGUA EMPLEADA EN COMPACTACIONE S: D) PARA CUALQUIER DISTANCIA, DE MATERIALES DE PRESTAMO DE BANCO PARA LA CONS TRUCCIÓN DE LA CAPA SUB'RA SAN TE Y PARA COMPLETAR LA CONSTRUCC IÓN DEL CUERPO DEL TERRAPLEN, MEDIDO COMPACTO: 1) PARA EL PRIMER KILOMETRO. | M3 | 17024.21
CMc0093 | 009-1.02 S OBREACARREO DE LOS MATERIALES PRODUCTO DE LAS EXCAVACIONES DE LOS CORTES, ADICIONALES ABAJO DE LA SUB RASAN TE, AMPLIACIÓN Y/O ABATIMIENTO DE TALUDE S, REBAJES EN LA CORONA DE CORTES Y/O TERRAPLENES EXISTENTES, ESCALONES, DESPALMES, PRESTAMOS DE BANCOS, DERRUMBES, CANALES Y DEL AGUA EMPLEADA EN COMPACTACIONES: 2) PARA LOS KM, SUBSECUENTES | M3-KM | 68096.84
CMc0094 | 009- 1.0 2 SOBREACARREO DE LOS MATERIALES PRODUC TO DE LAS EXCAVACIONES DE LOS CORTES, ADICIONALES ABAJO DE LA SUB RASAN TE, AMPLIAC IÓN Y/O ABATIMIENTO DE TALUDES, REBAJES EN LA CORONA DE CORTES Y/O TERRAPLENES EXISTENTES, ESCALONES, DESPALMES, PRESTAMOS DE BANCOS, DERRUMBES, CANALES Y DEL AGUA EMPLEADA EN COMPACTACIONES: E) PARA CUALQUIER DISTANCIA, DEL AGUA UTILIZADA EN LA COMPACTACIÓN DE LAS TERRACERÍAS | M3-KM | 19879.26
2021-1508-0030-CI-EF | ADQUISICION DE MATERIAL BASE MATERIAL GRAVA CON TROLADA DE 1 1/2" A FINOS, PROVENIENTE DEL BANCO "MINA ACOZAC", UBICADO EN EL MUNICIPIO DE VILLA DE TEZONTEPEC (L, A B.), INCLUYE:CARGA | M3 | 4367.51
CMc0222 | 086-E.03 LA OPERACION DE ESCARIFICACIÓN, DISGREGADO EN SU CASO, MEZCLADO, ACAMELLONAMIENTO, TENDIDO Y COMPACTACIÓN EN LA RECONSTR UCCIÓN DE SUB-BASES Y BASES:A) DE SUB-BAS ES, CUANDO EL MATERIAL DE LA CARPE TA EXISTENTE SE APROVECHA: 1) AÑADIENDO UN MATERIAL PETREO NUEVO COMPACTADO AL: b) 100% | M3 | 4367.51
CMc0225 | 086-E,04 AGUA UTILIZADA EN COMPACTACIÓN | M3 | 1310.25
CMc0094 | 009-I.02 SOBREACARREO DE LOS MATERIALES PRODUCTO DE LAS EXCAVACIONES DE LOS CORTES, ADICIONALES ABAJO DE LA SUB RASANTE, AMPLIACIÓN Y/O ABATIMIENTO DE TALUDES, REBAJES EN LA CORONA DE CORTES Y/O TERRAPLENES EXISTENTES, ESCALONES, DESPALMES, PRESTAMOS DE BANCOS, DERRUMBES, CANALES Y DEL AGUA EMPLEADA EN COMPACTACIONES: E) PARA CUALQUIER DISTANCIA, DEL AGUA UTILIZADA EN LA COMPACTACIÓN DE LAS TERRACERÍAS | M3-KM | 6551.25
AXc0035 | ACARREO A 1e, r KM, EN CAMION CON CARGA MECANICA DE MATERIALES ASFALTICOS Y PETREOS SELECCIONADOS PARA LA CONSTRUCC ION DE SUB-BASES Y BASES HASTA EL SITIO DE LA OBRA, (MEDIDO COMPACTO) | M3 | 4367.51
AXc0036 | ACARREO KMS, SUBSECUENTES EN CAMION CON CARGA MECANICA DE MATERIALES ASFALTICOS Y PETREOS SELECCIONADOS PARA LA CONSTRUCCION DE SUB-BASES Y BASES HASTA EL SITIO DE LA OBRA, (MEDIDO COMPACTO) | M3-KM | 131025.3
CMc0270 | 086-M.02 BARRIDO DE LA SUPERFICIE POR TRATAR | HA | 2.15
CMc0243 | 086-,G 02 SUM INI S TRO DE MATERIALES ASFALTICOS A) EMULSIONES ASFALTICAS: 3) EMULSION RR-3K | LT | 32245.29
CMc0246 | CALENTAMIENTO Y BOMBEO DE EMULSIONES ASFALTICAS: A) EMULSIONES ASFALTICA,S | LT | 32245.29
CMc0249 | RIEGO DE IMPREGNACIÓN: 2) EMULSION RR-3K | LT | 32245.29
AXc0035 | ACARREO A 1er. KM. EN CAMION CON CARGA MECANICA DE MATERI ALES ASFALTICOS Y PETREOS SELECCIONADOS PARA LA CONSTR UCCION DE SUB-BASES Y BASES HASTA EL SITIO DE LA OBRA. (MEDIDO COMPACTO) | M3 | 32.25
AXc0036 | ACARREO KMS. SUBSECUENTES EN CAMION CON CARG A MECANICA DE MATERIALES ASFALTICOS Y PETREOS SELECCIONADOS PARA LA CONSTRUCC ION DE SUB-BASES Y BASES HASTA EL SITIO DE LA OBRA. (MEDIDO COMPACTO) | M3-KM | 2482.89
CMc0270 | 086-M.02 BARRIDO DE LA SUPERFICIE POR TRATAR | HA | 2.15
CMc0243 | 086-G.02 SUMINISTRO DE MATERIALES ASFALTICOS A) EMULSIONES ASFALTICAS: 3) EMULSION RR-3K | LT | 21500
CMc0246 | CA LENTAM IENTO Y BOM BEO DE EMU LSION ES ASFALTICAS: A) EMULSIONES ASFALTICAS. | LT | 21500
CMc0250 | RIEGO DE LIGA: 1) EMULSION RR-3K | LT | 21500
AXc0035 | ACARREO A 1er. KM. EN CAMION CON CARGA MECANICA DE MATERIALES ASFALTICOS Y PETREOS SELECCIONADOS PARA LA CONSTRUCC ION DE SUB-BASES Y BASES HASTA EL SITIO DE LA OBRA. (MEDIDO COMPACTO) | M3 | 21.5
AXc0036 | ACARREO KMS. SUBSECUENTES EN CAMION CON CARGA MECANICA DE MATERIALES ASFALTICOS Y PETREOS SELECCIONADOS PARA LA CONSTRUCC ION DE SUB-BASES Y BASES HASTA EL SITIO DE LA OBRA. (MEDIDO COMPACTO) | M3-KM | 1655.5
CMc0240 | SUM INISTRO DE MEZCLA ASFALTICA EN CALIENTE AGREGADO DE 3/4" A FINOS. | TON | 3205.18
CMc0268 | 086-L.02 OPERACIONES DE CONSTRUCC IÓN DE LAS CARPETAS DE CONCRETO ASFALTICO (SOLO TENDIDO Y COMPACTADO SIN INCLUIR MEZCLADO): A) COMPACTADAS AL 95%. | M3 | 1504.78
AXc0035 | ACARREO A 1er. KM. EN CAMION CON CARGA MECANICA DE MATERIALES ASFALTICOS Y PETREOS SELECCIONADOS PARA LA CONSTRUCCION DE SUB-BASES Y BASES HASTA EL SITIO DE LA OBRA. (MEDIDO COMPACTO) | M3 | 1504.78
AXc0036 | ACARREO KMS. SUBSECUENTES EN CAMION CON CARGA MECANICA DE MATERI ALES ASFALTICOS Y PETREOS SELECCIONADOS PARA LA CONSTR UCCION DE SUB-BASES Y BASES HASTA EL SITIO DE LA OBRA. (MEDIDO COMPACTO) | M3-KM | 31600.38
EFc0243 | GUARNICION DE CONCR ETO HIDRAULICO HECHO EN OBRA f'c = 150 KGICM2 , CON UNA SECCION DE 15 x 20 x 30 cm., ... SECCION PECHO DE PALOMA'.. SIN ARMAR, INCLUYE: TRAZO Y NIVE LACIÓN, CIMBRA METALICA, ACABADO ESCOBILLADO, ELABORACION DE CONCRETO, LIMPIEZA FINAL, MATERIAL, MANO DE OBRA Y HERRAMIENTA. | M | 4111.51
EFc0250 | LOSAS PARA BANQUETA DE CONCRETO HIDRAULICO HECHO EN OBRA f'c= 150 KG/CM2 DE 10 cm. DE ESPESOR, ACABADO PULIDO RAYADO, VOLTEADOR EN PERIMETRO EN TRAMOS DE 2.50 m., INCLUYE: ELABORACION DE CONCRETO, CIMBRA METALICAA LA ALTURA DEL ESPESOR DE LA LOSA, DESCIMBRADO, ACARREOS DE MATERIAL PARA ELABORAR CONCRETO , LIMPIEZA FINAL DE OBRA, MATERIALES, MANO DE OBRA Y HERRAMIENTA. (P.U.O. T.) | M2 | 6259.03
EFc0293 | SUMINISTRO Y CO LOCAC ION DE MALLA ELECTROSO LDADA 6-6/10-10; INCLUYE: ALAMBR E RECOCIDO No. 18, MATERIAL, MANO DE OBRA Y HERRAMIENTA | M2 | 6259.03
EFc0680 | SUMINISTRO Y APLICACION DE PINTURA DE TRANSITO MARCA COMEX (HULE CLORADO-ALQUIDAL) EN GUARN ICIONES ( 0.35 M2 DE DESARROLLO), INCLUYE: LIMPIEZA Y PREPARACION DE LA SUPERFICIE, MANO DE OBRA Y HERRAMIENTA. | M | 4111.51
EFc0110 | RELLENO COMPACTADO CON VIBROCOMPACTADOR AL 95% PROCTOR, INCLUYE: INCORPORACION DE HUMEDAD, TENDIDO CON MOTONIVELADORA, MANO DE OBRA Y HERRAMIENTA. (NO INCLUYE: MATER IAL INERTE COMPACTABLE) | M3 | 1165.93
2021-1508-0029-C I- EF | ADQUIS ICION DE MATERIAL TEPETATE CALIDAD COMPACTABLE, PRO VENIENTE DEL BANCO "MINA ACOZAC", UBICADO EN EL MUNICIPIO DE VILLA DE TEZONTEPEC (L. A B.), INCLUYE:CARGA | M3 | 1165.93
CMc0092 | 009- 1.02 S OBREACARREO DE LOS MATERIALES PRODUCTO DE LAS EXCAVACIONES DE LOS CORTES, ADICIONALES ABAJO DE LA SUB RASANTE, AMPLIACIÓN Y/O ABATIMIENTO DE TALUDE S, REBAJES EN LA CORONA DE CORTES Y/O TERRAPLENES EXISTENTES, ESCALONES, DESPALMES, PRESTAMOS DE BANCOS, DERRUMBES, CANALES Y DEL AGUA EMPLEADA EN COMPACTACIONES: D) PARA CUALQUIER DISTANCIA, DE MATERIALES DE PRESTAMO DE BANCO PARA LA CONSTRUCCIÓN DE LA CAPA SUB'RASAN TE Y PARA COMPLETAR LA CONS TRUCCIÓN DEL CUERPO DEL TERRAPLEN, MEDIDO COMPACTO: 1) PARA EL PRIMER KILOMETRO | M3 | 1165.93
CMc0093 | 009-1.0 2 SOBREACARREO DE LOS MATERIALES PRODUCTO DE LAS EXCAVACIONES DE LOS CORTES, ADICIONALES ABAJO DE LA SUB RASAN TE, AMPLIAC IÓN Y/O ABATIMIENTO DE TALUDE S, REBAJES EN LA CORONA DE CORTES Y/O TERRAPLENES EXISTENTES, ESCALONES, DESPALMES, PRES TAMOS DE BANCOS, DERRUMB ES, CANALES Y DEL AGUA EMPLEADA EN COMPACTACIONES: 2) PARA LOS KM, SUBSECUENTE,S | M3-KM | 9327.44
EFc0716 | SUMINISTRO Y CO LOCAC ION DE BASE DE CONC RETO TRONCO PIRAMIDAL CON MEDIDAS ESPECIFICAS DE 1.00 X 1.00 X 0.40 m, , CON UN PESO APROXIMADO DE 150 k,g ( I NC LU YEN TU ERCAS Y RONDANAS) INCLUYE: JUEGO DE ANCLAS, CIMBRA, EXCAVACIONES, CONCRETO, RELLENO, MANO DE OBRA, HERRAMIENTA, EQUIPO Y PUE STA A PIE DE OBRA | PZA | 135
EFc0593 | SUMINISTRO Y CO LOCAC ION DE ARTEFACTO LUMINICO SOLAR SENCILLO AUTÓNOMO, MARCA BEST LIGTH MEXICO SIN CONEXIÓN A LA RED C,F,E, CON 1 PANEL SOLAR MARCA BRITISH PETROLEUM, CON UN LUMINARIO MODELO BLM DE 100 LEDS, DE ALTA EFICIENCIA POR WATT, CON UNA BATERIA DE MALLA DE FIB RA DE VIDRIO ABSOR BENTE CON VIDA UTIL DE 1800 CICLOS HASTA UNA PROFUNDIDAD DE DESCARGA DE 20% A 20ºC (68º F), PARA 12 HR,S EN OPERACIÓN, CON CURVAS DE DISTRIBUCION FOTOMETRICAS CERTIFICADAS SEGÚN LAS NORMAS IESNA LM-79-2008 Y LM-80-2008, TIPO II CORTA, ESPECIAL PARA CARRETERAS, AUTOPISTAS ILUMINACIÓN PERIMETRAL, Caminos, CALLES, AVENIDAS, PARQ UES, JARD INES E ILUMINACIÓN EN GENERA L CON POSTE CÓNICO CIRCULAR DE 8.00 m, DE ALTURA, FABRICADO CON LÁMINA EN CALIBRE 3/16", CON UNA PLACA BASE, UNA PERCHA, UN BRAZO Y UN JUEGO DE 4 ANCLAS, TERMINADAS EN GALVANIZADOS POR INMERSIÓN EN CALIENTE, INCLUYE: SUMINISTRO, COLOCACIÓN, MATERIALES, MANO DE OBRA, HERRAMIENTA MENOR, Y TODO LO NECESARIO PARA SU CORRECTA COLOCACIÓN | PZA | 135
CMc0276 | SUMINISTRO Y APLICACION DE PINTURA AMARILLA TRAFICO Y MICROESFERA EN RAYA CEN TRAL, ,P ,U ,O T ( I NCLUYE ACARREOS Y MANIOBRAS) | KM | 2
CMc0277 | SUMINISTRO Y APLICACION DE PINTURA BLANCO TRAFICO Y MICROE SFERA EN RAYA LATER AL (P.U.O. T) (IN CLUYE ACARREOS Y MANIOBRAS) | KM | 1
CMc0278 | SUMINISTRO Y COLOCACION DE VIALETAS MARCA STIMSONITE, HERSAN O SIMILAR EN CALIDAD O PRECIO, INCLUYE: (67) VIELETAS, PEGAMENTO EPOXICO TIPO A y B, LIMPIE ZA DEL AREA DE TRABAJO, MANO DE OBRA, EQUIPO Y HERRAMIENTA. | KM | 3
EFc0789 | SUMINISTRO Y COLOCACION DE SEÑAL RESTRICTIVA SR (CUALQUIER SIMBOLO DESDE SR-8 AL SR-35) DE 61 x 61cm., FABRICADA EN LAMINA GALVANIZADA CALIBRE 16, FONDO REFLEJANTE GRADO INGENIERIA E IMPRES IÓN SERIGRAFICA , MARCA SEMEX, INCLUYE: POSTE SOPORTE PERFIL DE 2" x 2" x 2.00 m. DE ALTURA LIBRE CALIBRE 14 GALVANIZADO, PINTADO A DOS MANOS EN COLOR GRIS.MUERTO DE CONCRETO DE 30 x 30 x 50 cm. CON CONCRETO HIDRAULICO fe= 150 Kg/cm2 HECHO EN EL LUGAR, MATERIALES MENORES DE CONSUMO, MANO DE OBRA Y HERRAMIENTA. | PZA | 10
EFc0790 | SUMINISTRO Y COLOCACION DE SEÑAL RESTRICTIVA SR-7 (TRIANGULAR) "CEDA EL PASO" DE 70 cm. POR LADO FABRICADA EN LAMINA GALVANIZADA CALIB RE 16, FONDO REFLEJANTE GRADO INGENIERIA E IMPRESIÓN SERIGRAFICA, MARCA SEMEX, INCLUYE: POSTE SOPORTE PERFIL DE 2" X 2" X 2.00 m. DE ALTURA LIBRE CALIBRE 14 GALVANIZADO, PINTADO A DOS MANOS EN COLOR GRIS, MUERTO DE CONCRETO DE 30 X 30 X 50 cm. CON CONCRETO HIDRAULICO fe= 150 Kg/cm2 HECHO EN EL LUGAR, MATERIALES MENORES DE CONSUMO, MANO DE OBRA Y HERRAMIENTA. | PZA | 4
EFc0792 | SUM INISTRO Y COLOCACION DE SEÑAL PREVENTIVA SP (CUALQUIER SIMBOLO DESDE SP-6 AL SP-42) DE 61 x 61 cm. FABRICADA EN LAMINA GALVANIZADA CALIBR E 16, FONDO REFLEJANTE GRADO INGENIERI A E IMPRESIÓN SERIGRAFICA, MARCA SEMEX, INCLUYE: POSTE SOPORTE PERFIL DE 2" x 2" x 2.00 m. DE ALTURA LIBRE CALIBRE 14 GALVANIZADO, PINTADO A DOS MANOS EN COLOR GRIS, MUERTO DE CONCRETO DE 30 x 30 x 50 cm. CON CONCRETO HIDRAULICO fe= 150 Kg/cm2 HECHO EN LUGAR, MATERIALES MENORES DE CONSUMO, MANO DE OBRA Y HERRAMIENTA. | PZA | 10
2021-1509-0188-CI-EF | SEÑAL TIPO BANDER A FABRICACION DE ESTRUC TURA GALV. POR INMERSION CON TABLERO DE 122 X 366 CM., CON LARGEROS EN PTR DE 3 X 4 plgs X 3.2 MM. (BLANCO) Y TRAVESAÑOS EN PTR DE 2 X 2 plgs X 2.8 MM. (BLANCO), CON PLACAS DE 1/2 plgs DE ESPESOR DE 20 X 50 CM., POSTE DE 6-7.00 M DE ALTURA, PARA SEÑAL BANDERA SENCILLA SID-13, CON TABLEROS DE: 91 X 366 Y 122 X 244, 305, 366 Y 152 X 244, 305, 366 CM., FABRICADO CON 2 PERFILES MON-TEN 10 MT-10 EN CAL. 10, EN SECCIÓN CAJÓN DE 1O X 7 plgs, CON PLACA BASE DE 3/4 plgs DE 45 X 45 CM., Y CAR TABONES DE 1/4 plgs, ACABADO GALVANIZADO POR INMERSIÓN EN CALIENTE. FABRICACIÓN DE ARMADO PARA CIMENTACIÓN DE SEÑAL ELEVADA CON 8 PERNOS DE 1 plgs DE 1.20 M. DE LARGO, UNIDOS MEDIANTE ESTRIBOS DE VARILLA DE 3/8 plgs Y ARMADO DE REFUERZO CON 4 VARILLAS DE 3/4 plgs EN ESQUINAS Y ANILLOS DE REFUERZO DE 3/8plgs INCLUYE: SUMINISTRO, COLOCACIÓN, MATERIALES, HERRAMIENTA MENOR MANO DE OBRA Y TODO LO NECESARIO PARA SU CORRECTA COLOCACIÓN. | PZA | 6
2021-1509-0187-CI-EF | SUMINISTRO DE SEÑAL SID-14 DE 182X366 CM., FABRICACION TABLERO ELEVADO 182 X 366 CM. GALVANIZADO CAL. 16.FONDO REFLEJANTE TIPO -B-. TEXTO REFLEJANTE TIPO -B-. FABRICACION DE ESTRUCTURA GALV. POR INMERSION PARA BANDERA DE PZA, 182 X 366 CM., CON LARGEROS EN PTR DE 3 X 4 plgs X 3.2 MM. (BLANCO) Y TRAVESAÑOS EN PTR DE 2 X 2 plgs X 2.8 MM. (BLANCO), CON PLACAS DE 1/2 plgs DE ESPESOR DE 20 X 50 CM. FABRICACIÓN DE POSTE DE 8.00 M DE ALTURA, PARA SEÑAL BANDERA DOBLE SID-14, CON TABLEROS DE: 244 X 366, 488; 305 X 305, 366, 488; 366 X 366 CM., CON 4 PERFILES MON-TEN 12 MT-10 EN CAL. 10, EN SECCIÓN CAJÓN DE 12 X 14 plgs, CON PLACA BASE DE 3/4plgs DE 60 X 60 CM., Y CARTA BONES DE 1/4 plgs, ACABADO GALVANIZADO POR INMERSIÓN EN CALIENTE. FABRICACIÓN DE ARMADO PARA CIMENTACIÓN DE SEÑAL ELEVADA CON 8 PZA PERNOS DE 1 plgs DE 1.20 M DE LARGO, UNIDOS MEDIANTE ESTRIBOS DE VARILLA DE 3/8p lgs Y ARMADO DE REFUERZO CON 4 VARILLAS DE 3/4 plgs EN ESQUINAS Y ANILLOS DE REFUERZO DE 3/8 plgs INCLUYE: SUMINISTRO, COLOCACIÓN, MATERIALES, HERRAMIENTA MENOR MANO DE OBRA Y TODO LO NECESARIO PARA SU CORRECTA COLOCACIÓN | PZA | 2
2021-1509-0189-CI-EF | SUM. Y COLOC. DE SEÑAL DE OBSTACULO OD-5 IND. DE OBST. M/REFL TIPO B DE 0 x122 CM. C/P Fabr. en 1a m. Galv. Ca l. 16 y rotulado en. Placa y poste de acuerdo a especificaciones de S.C.T. INCLUYE: POSTE SOPORTE PERFIL DE 2" X 2" X 2.0 M. DE ALTURA LIBRE CAL 14 GALVANIZADO, PINTADO A DOS MANOS EN COLOR GRIS, MUERTO DE CONCRETO DE 30 X 30 X 50 CM. CON CONCRETO FC= 150 KG/CM.2 HECHO EN LUGAR, MATERIALES MENORES DE CONSUMO, MANO DE OBRA Y HERRAMIENTA. | PZA | 4
2021-1509-0190-CI-EF | SUMINISTRO Y CO LOCAC IÓN DE SEÑALAMIENTO SID- 8 SENCILLA INFORMATIVA DE DESTINO DE ACCESO A POBLADOS DE 30x147 CM.S. REFLE. TIPO A/TIPO A C/2P DE 3.6 M, Fabr. en 1a m galv. Ca l 16 y rotulado, en TIPO AfTIPO A C/2P DE 3.6m. Placa y poste de acuerdo a esp. INCLUYE: SUMINISTRO, MATERIALES, HERR AMIENTA MENOR , MANO DE OBRA Y TODO LO NECESARIO PARA SU CORRECTA COLOCACIÓN. | PZA | 2
20 | MAMPARA
EFc0191 | SUMINISTRO Y COLOCAC ION DE MAMPARA INFORMATIVA DE 1.20 x 2.00 m. A BASE DE LAMINA CALIBRE 18, CON BASTIDOR DE ANGULO DE1½" x 1/8 ", CON UN SOPORTE TRANSVERSAL VERTICAL AL CENTRO Y SOPOR TE CON ANGULO DE 1½" x 1/8" AHOGADO AL PISO 60 cm. Y 1.17 m. DE ALTURA LIBRE DEL NIVEL DEL PISO CON EL PAÑO INFERIOR DE LA PLACA, CON LOGOTIPO DE PRESIDENCIA MUNICIPAL COLOCADO EN LA PARTE SUPERIOR IZQUIERDA DANDO UN MARGEN DE 10 cm. EN LOS EXTREMOS, EL TAMAÑO DEL LOGOTIPO SERA DE 54 X 62 cm. EL FONDO SERA EN PINTURA DE ESMALTE COLOR BLANCO COMEX, PREVIA APLICACION DE PRIMARIO ANTICORROS IVO, LOS DATOS DE LA MAMPARA Y COLORES SERAN LOS INDICADOS POR LA SUPERVISION, INCLUYE: MATERIALES MENORES DE CONSUMO, MANO DE OBRA, HERRAMIENTA Y EQUIPO. | PZA | 1